## Kasutusjuhend
Rekonstrueeritava korterelamu ETA arvutustabel
Korterelamu energiatõhususarvu kalkulaator on kasutatav ainult rekonstrueeritavate korterelamute korra.
"Lähteandmed"
Arvutuse algandmed tuleb sisestada kollastega tähistatud lahtritesse. Valikud teha kõikides kollasega tähistatud lahtrites |  | vali rippmenüüst
Madala temperatuuriseadega pind on kütmise seadearvust 21 C oluliset madalama temperatuuriseadega köetav pind. Näiteks köetav parkla.
Rekonstrueeritavates korterelamutes üldjuhul madala temperatuuriseadega pinda ei ole.
Abitabelites arvutatud suurused võetakse "Lähteandmete" ja "Tulemuste" tabelites automaatselt arvesse.
"Tulemused"
Sisestada on vaja kas tegemist on rekonstrueerimisega või olulise rekonstrueerimisega, hoone aadress, ehitusaasta ja netopind.
"Abitabel - kelder"
Kui hoonel on kütmata kelder, siis abitabelis arvutatakse välja kütmata keldri lae soojusläbivus.
"Abitabel - soojuspump"
Kui hoones on soojustagastuseks kasutusel väljatõmbeõhu soojuspump või kütteallikana soojuspump, siis abitabelis arvutatakse soojuspumba soojustoodang, elektritarve ja soojuspumba osakaal soojusenergia vajaduse katmisest.
"Abitabel - taastuvenergia"
Kui hoones on kasutusel päikesepaneelid elektri tootmiseks või päikesekollektorid soojuse tootmiseks, siis abitabelis arvutatakse kohapeale taastuvenergia toodang.
Küsimuste ja parandus- või täiendusettepanekutega pöörduda | kalle.kuusk@kredex.ee

## Lähteandmed
Energiaarvutuse lähteandmete esitamine
Energiaarvutuse lähteandmed
Arvutustsoonide arv |  | -
Küttesüsteemi tüüp
-soojuse tootmine ja kütus |  | tõhus kaugküte
-soojuse jaotamine |  | radiaatorid
Ventilatsioonisüsteemi tüüp |  | väljatõmme soojustagastusega (väljatõmbeõhu soojuspump)
Jahutussüsteem (on/ei ole) |  | ei ole
Õhulekkearvu väärtuse allikas |  | Hoone energiatõhususe arvutamise metoodika, nr 58
Joonsoojusläbivuse väärtuse allikas |  | "Liginullenergia eluhooned, piirdetarindite liitekohtade joonsoojusläbivuste kataloog",TTÜ, 2017
Soojuskadu läbi piirdetarindi |  |  |  |  | Soojuskadu läbi joon- ja punktsoojusläbivuste |  |  |  |  | Õhulekkest tingitud soojuskadu
Piirdetarind | g | Ui, | Ai, | Hjuhtivus | Joon- või punktsoojusläbivus |  | Yj, | lj, | Hjoonsl | Omadus | Suurus
| - | W/(m2·K) | m2 | W/K |  |  | W/(m·K) | m | W/K
Välissein 1 |  | 0.19 | 2166.8 | 411.692 | Välissein - välissein |  | 0.1 | 52.9 | 5.29 | Õhulekkearv q50, | 2.5
Välissein 2 |  | 0 | 0 | 0 | Katuslagi - välissein |  | 0.12 | 262.4 | 31.488 | m3/(h*m2)
Katuslagi |  | 0.11 | 1350.8 | 148.588 | Pööningu vahelagi -välissein |  | 0 | 0 | 0 | Avp (välispiirded), m2 | 5978.1
Pööningu vahelagi |  | 0 | 0 | 0 | Põrand pinnasel - välissein |  | 0 | 0 | 0 | Korruste arv (täisarv) | 5
Põrand pinnasel |  | 0 | 0 | 0 | Keldri vahelagi - välissein |  | 0.2 | 262.4 | 52.48 | , m3/s | 0.27676
Kütmata keldri lagi |  | 0.3678 | 1350.8 | 496.8256 | Akna seinakinnitus |  | 0.05 | 225 | 11.25
Välisuks |  | 1.2 | 25.2 | 30.24 | Ukse seinakinnitus |  | 0.1 | 63 | 6.3
Aken (lõuna) - uued | 0.56 | 1.1 | 482.8 | 531.08 | Sisesein - välissein |  | 0.01 | 1423 | 14.23
Aken (ida) - uued | 0.56 | 1.1 | 21 | 23.1 | Vahelagi - välissein |  | 0.01 | 1096 | 10.96
Aken (lääs) - uued | 0.56 | 1.1 | 21 | 23.1 | Välissein - rõduplaat |  | 0.5 | 286.7 | 143.35
Aken (põhi) - uued | 0.56 | 1.1 | 440.9 | 484.99 | Aken välissein |  | 0.05 | 2556.2 | 127.81
Aken (põhi) - ol.olevad | 0.56 | 1.4 | 109.8 | 153.72 | … |  | 0 | 0 | 0
Aken (lõuna) - ol.olevad | 0.56 | 1.4 | 9 | 12.6 | … |  | 0 | 0 | 0
vali rippmenüüst | 0 | 0 | 0 | 0
vali rippmenüüst | 0 | 0 | 0 | 0
… |  | 0 | 0 | 0
… |  | 0 | 0 | 0
Kokku: |  | Hjuhtivus, W/K |  | 2315.9356 | Hjoonsl, W/K |  |  |  | 403.158 | Hõhuleke, W/K | 333.7772
Välispiirde summaarne soojuserikadu |  |  |  |  | åH, W/K | 3052.8709
Välispiirde keskmine soojusläbivus | [5 empty] | 0.51068
Hoone köetav pind |  |  |  |  | Aköetav, m2 | 6306
Hoone madala temperatuuriseadega pind |  |  |  |  | Amadal, m2 | 0
Välispiirde summaarne soojuserikadu köetava pinna kohta |  |  |  |  | W/(m2·K) | 0.48412
Ventilatsioonisüsteem |  | Õhuvooluhulk |  | Süsteemi | Soojustagasti | Soojustagasti | Heitõhu | Sissepuhkeõhu
|  | sissepuhe | väljatõmme | SFP | tüüp | temperatuuri | min. temp.1 | temperatuur2
[6 empty] | suhtarv, |  | °C
|  | m3/s | m3/s | kW/(m3/s) |  | - | °C
Väljatõmbe ventilatsioon soojuspumbaga soojustagastusega |  |  | 3.153 | 0.8 | soojuspump | 0
1 soojustagasti külmumise vältimine
2 esitatakse konstantse sissepuhketemperatuuriseade puhul
Küttesüsteem |  | Soojusallika | Jaotamise ja | Kütteperioodi3 | Soojus-3 | Abiseadmete4 | Küttegraafik5 | Küttesüsteemi võimsus4
|  | kasutegur | väljastamise | keskmine | pumba | elekter |  | Elekter |  | Soojus
|  | - | kasutegur, - | soojustegur, - | osakaal, - | kWh/(m2 a) | °C / °C | kW |  | kW
Küttesüsteem |  | 0.9 | 0.97 | 3 | 0.59 | 0.5 | 81/56 |  |  | 351
Ventilatsiooni küttekalorifeer puudub |  |  |  |  | 0.59 |  | /
Soe vesi (hoone kütteallikas) |  | 0.9 | 1 |  | 0.59 |  | 55 / 5 |  |  | 285
3 esitatakse soojuspumpsüsteemide puhul
4 puudub, kui esitatakse soojuspumpsüsteemi koosseisus
Jahutussüsteem |  | Jahutusperioodi keskmine |  | Aastase | Abiseadmete | Jahutusgraafik5 | Jahutuskadude
|  | jahutustegur |  | jahutusenergia | elekter |  | tegur
|  | - |  | osakaal6, - | kWh/(m2 a) | °C / °C | βje, βjek, βrs,-
1 (nt. tsentraalne) | [5 empty] | /
2 (nt. SPLIT) | [5 empty] | /
5 arvutusliku välisõhu temperatuuri korral, esitatakse vedeliksüsteemide puhul
6 1,0 juhul kui puudub vabajahutus
Lokaalse taastuvenergia |  | Päikese- | Päikese- | Tuulegene-
süsteemid |  | kollektori aktiiv- | paneelide max | raatori nimi-
|  | pindala, m2 | võimsus, kW | võimsus, kW
Päikesekollektorid (soe vesi) |  | 0
PV-paneelid (elekter) |  |  | 15
Vabasoojused |  | Inimesed | Seadmed | Valgustus | Kasutusaste | Kasutusaeg
[6 empty] | päeva nädalas | tundi päevas
|  | W/m2 | W/m2 | W/m2 | % | d | h
|  | 3 | 3 |  | 60 | 7 | 24
|  |  |  | 8 | 10 | 7 | 24
06 IV 2021 |  |  | Tõnu Tiit
Kuupäev |  |  | Nimi |  |  | /allkirjastatud digitaalselt/

## Tulemused
Energiaarvutuse tulemuste esitamine
Andmed hoone kohta
Hoone kasutusotstarve |  | 11220 Kolme või enama korteriga elamu |  |  |  |  | Oluline rekonstrueerimine
Aadress |  | A.H.Tammsaare tee 113, Tallinn, Harjumaa |  |  |  |  | Rekonstrueerimine
Ehitusaasta |  | 1967 (2021)
Köetav pind |  | 6306 | m2
Madala temp.seadega pind |  | 0 | m2
Netopind |  | 7422.6 | m2
Energiatõhususarv |  | 141.1015 | kWh/(m2 a) (kWh köetava pinna ruutmeetri kohta)
Energiatõhususarv B |  | 143.4752 | kWh/(m2 a) (kWh köetava pinna ruutmeetri kohta)
B Energiatõhususarv ilma lokaalselt toodetud elektrita
Energiakasutuse | Hangitud kütused |  | Tarnitud | Tarnitud | Eksporditud | Eksporditud | Kaalumis- | Kaalutud
kokkuvõte |  | massi või | energia | energia | energia | energia | tegur | energiakasutus
| kogus/a | mahuühik | kWh/a | kWh/(a m2) | kWh/a | kWh/(a m2) | - | kWh/(a m2)
Elekter | - | - | 344560.5248 | 54.6401 | 6123.6 | 0.97108 | 2 | 109.2802
Tõhus kaugküte |  |  | 308714.925 | 48.9557 |  |  | 0.65 | 31.8212
… | [7 empty] | 0
Summa | - | - | 653275.4498 | 103.5959 | 6123.6 | 0.97108 | - | 141.1015
Lokaalselt toodetud ja eksporditud |  |  | Lokaalselt toodetud |  | Eksporditud |  | Omatarbe
energia | [6 empty] | osakaal
|  |  | kWh/a | kWh/(a m2) | kWh/a | kWh/(a m2) | %
Soojusenergia päikesest |  |  | 0 | 0
Elekter päikesest |  |  | 13608 | 2.1579 | 6123.6 | 0.97108 | 55%
…
Summaarne energiakasutus |  |  | Elekter | Soojus | Elekter | Soojus
|  |  | kWh/a | kWh/a | kWh/(a m2) | kWh/(a m2)
Küttesüsteem |  |  | - | - | - | -
Ruumide küte |  |  | 30534.6336 | 70729.9422 | 4.8422 | 11.2163
Ventilatsiooniõhu soojendamine |  |  | 72816.0649 | 151802.9828 | 11.5471 | 24.0728
Tarbevee soojendamine |  |  | 37205.4 | 86182 | 5.9 | 13.6667
Abiseadmete elekter |  |  | 3153 | - | 0.5 | -
Ventilatsioonisüsteem1 |  |  | 22096.224 | - | 3.504 | -
Jahutussüsteem
Abiseadmete elekter |  |  |  | - |  | -
Valgustus |  |  | 44192.448 | - | 7.008 | -
Seadmed |  |  | 142047.1543 | - | 22.5257 | -
Summa (tehnosüsteemide summaarne energiakasutus) |  |  | 352044.9248 | 308714.925 | 55.827 | 48.9557
1 ventilatsiooniõhu soojendamine loetakse küttesüsteemi osaks
Netoenergiavajadus |  |  | kWh/a | kWh/(a m2)
Ruumide küte2 |  |  | 150603.0233 | 23.8825
Ventilatsiooniõhu soojendamine3 |  |  | 370251.1777 | 58.7141
Tarbevee soojendamine |  |  | 189180 | 30
Ruumide jahutus |  |  | 0 | 0
Ventilatsiooniõhu jahutus |  |  | 0 | 0
2 sisaldab infiltratsiooniõhu ja ventilatsiooniõhu soojenemise ruumis
3 arvutatud koos soojustagastusega
Arvutusprogrammi nimi ja versioon |  |  | Kraadpäevade alusel arvutus
06 IV 2021 |  |  | Tõnu Tiit
Kuupäev |  |  | Nimi |  |  | /allkirjastatud digitaalselt/

## Abitabel - kelder
Kütmata keldri lae soojusläbivuse arvutus
EVS-EN ISO 13370:2008
Nimetus | Arvväärtus | Ühik
Keldriseina kõrgus pealpool maapinda, h | 1.2 | m
Keldriseina kõrgus allpool maapinda, z | 0.9 | m
Keldri põranda pindala, A | 1350.8 | m2
Keldri põrandapinna ümbermõõt, P | 262.4 | m
Sokli seina soojusläbivus, Uw | 0.19 | W/(m2*K)
Esimese korruse põranda soojusjuhtivus, Uf* | 1 | W/(m2*K)
Pinnase erisoojusjuhtivus, λ | 2 | W/(m*K)
Põranda ekvivalent, dt | 2
Seina ekvivalent, dw | 10.5263
Põranda karakteristik, B´ | 10.2957
Pii arv, π | 3.1416
Keldriseina soojusjuhtivus, Ubw | 0.14048 | W/(m2*K)
Keldri põranda soojusjuhtivus, Ubf | 0.30503 | W/(m2*K)
Õhuvahetuse kordarv keldris, n | 0.3 | 1/h
Keldri maht, V | 2836.68 | m3
Kütmata keldri lae soojustakistus | 2.7189 | (m2*K)/W
Kütmata keldri lae soojusjuhtivus | 0.3678 | W/(m2*K)
*Esimese korruse põranda soojujuhtivuse täpsemate andmete puudumisel ehitusaastaga enne 1980 hoonel 1,0 W/(m2K) ja ehitusaastaga peale 1980 hoonel 1,4 W/(m2K).

## Abitabel - soojuspump
Soojuspump ventilatsiooni soojustagastusena |  |  |  | Soojuspump hoone peamise kütteallikana
Soojuspump | väljatõmbeõhu soojuspump |  |  | Soojuspump | vali rippmenüüst |  | Soojuspumba nominaal-võimsus Φsp, kW | 0 | Nominaalvõimsus antakse maasoojuspumbale tööpunktis Tvedelik/Tpealevool 0/35oC, õhk-vesi soojuspumbale tööpunktis Tvälis/Tpealevool +7/35oC
Arvutuste andmed | metoodika tabeliväärtused |  |  | Arvutuste andmed | vali rippmenüüst |  | Ruumide kütmiseks vajalik võimsus, kW | 0 | Juhul kui soojuspump soojendab ka ventilatsiooniõhku, siis ventilatsiooniõhu soojendamiseks vajalik küttevõimsus ja netoenergiavajadus lisatakse ruumide küttekoormusse ja ruumide kütte netoenergiale
Metoodika tabeliväärtused |  |  |  | Metoodika tabeliväärtused |  |  | Netoenergia vajadused, kWh
Aasta keskmine soojustegur | 3 |  |  | Küttegraafik | vali rippmenüüst |  | Ruumide küte | 150603.0233
Soojuspumbaga toodetud energia osakaal | 0.59 |  |  | Ventilatsiooni kalorifeeri küttegraafik | vali rippmenüüst |  | Ventilatsiooniõhu küte | 0
[7 empty] | Soe tarbevesi | 189180
Eelnevate projektidel põhinevad mõõteandmed |  |  |  | Soojuspumba energiamärgise andmed
Aasta keskmine soojustegur | 3 |  |  | Külma kliima kasutegur küttele, % | 0 |  | Pealevoolu maksimaalne temperatuur, oC | vali rippmenüüst
Soojuspumbaga toodetud energia osakaal (0,00) | 0.66 |  |  | Külma kliima kasutegur tarbevee soojendamisele, % | 0 |  | Φsp / Φruumid | 0
*Eelnevate projektide mõõteandmete kasutamisel lisada andmete aluseks oleva projekti kuude kaupa esitatud aastased mõõteandmed (soojuspumba elekter, soojuspumba toodetud soojus, kaugküttest tarbitud soojus) ja soojussõlme skeem. |  |  |  | Külma kliima kasutegur ventilatsiooni kalorifeeri küttegraafikule, % | 0 |  | Qruumide küte / Qsoe vesi küte | 1
*Soojuspumba energiamärgise andmete kasutamisel lisada soojuspumba energiamärgis kütteprojektile
[7 empty] | Soojuspumbaga toodetud soojusenergia osakaal | 0
Arvutustes kasutatavad andmed |  |  |  | Aasta keskmine soojustegur
Aasta keskmine soojustegur | 3 |  |  | Soojustegur küte
Soojuspumbaga toodetud energia osakaal | 0.59 |  |  | Soojustegur soe tarbevesi
Soojustegur ventilatsiooniõhu küte
Soojuspumba aasta keskmine soojustegur
Küttegraafik | Maasoojuspump, on/off | Maasoojuspump, inventer | Õhk-vesi soojuspump
30/25 | 4,5 | 4.8 | 3.1
35/28 | 4,3 | 4.7 | 3
40/33 | 4,0 | 4.4 | 2.9
45/35 | 3,8 | 4.3 | 2.9
50/35 | 3,6 | 4.2 | 2.8
55/40 | 3,4 | 4 | 2.7
60/40 | 3,3 | 3.9 | 2.7
Soe tarbevesi | 2.6 | 2.7 | 2
Φsp / Φruumid | Qruumide küte / Qsoe vesi küte | Pealevoolu maksimaalne temperatuur (maasoojuspump) |  |  |  | Pealevoolu maksimaalne temperatuur (õhk-vesi soojuspump)
|  | 30 | 40 | 50 | 60 | 30 | 40 | 50 | 60
0.3 | 0.5 | 0.39 | 0.39 | 0.39 | 0.39 | 0.33 | 0.33 | 0.33 | 0.33
0.3 | 1 | 0.47 | 0.47 | 0.47 | 0.47 | 0.39 | 0.39 | 0.39 | 0.39
0.3 | 2 | 0.62 | 0.6 | 0.58 | 0.56 | 0.49 | 0.48 | 0.47 | 0.46
0.3 | 4 | 0.68 | 0.65 | 0.62 | 0.59 | 0.56 | 0.54 | 0.52 | 0.5
0.4 | 0.5 | 0.52 | 0.52 | 0.52 | 0.52 | 0.44 | 0.44 | 0.44 | 0.44
0.4 | 1 | 0.67 | 0.66 | 0.65 | 0.64 | 0.52 | 0.52 | 0.52 | 0.52
0.4 | 2 | 0.78 | 0.75 | 0.72 | 0.7 | 0.63 | 0.61 | 0.6 | 0.58
0.4 | 4 | 0.84 | 0.79 | 0.76 | 0.73 | 0.68 | 0.65 | 0.63 | 0.61
0.5 | 0.5 | 0.65 | 0.65 | 0.65 | 0.65 | 0.54 | 0.54 | 0.54 | 0.54
0.5 | 1 | 0.82 | 0.8 | 0.78 | 0.76 | 0.65 | 0.64 | 0.64 | 0.63
0.5 | 2 | 0.9 | 0.87 | 0.84 | 0.81 | 0.73 | 0.71 | 0.69 | 0.68
0.5 | 4 | 0.92 | 0.89 | 0.86 | 0.83 | 0.78 | 0.75 | 0.72 | 0.7
0.6 | 0.5 | 0.81 | 0.8 | 0.79 | 0.78 | 0.64 | 0.64 | 0.64 | 0.64
0.6 | 1 | 0.92 | 0.9 | 0.88 | 0.86 | 0.75 | 0.74 | 0.72 | 0.72
0.6 | 2 | 0.95 | 0.93 | 0.91 | 0.89 | 0.82 | 0.79 | 0.77 | 0.75
0.6 | 4 | 0.96 | 0.94 | 0.92 | 0.9 | 0.84 | 0.82 | 0.8 | 0.77
0.7 | 0.5 | 0.92 | 0.9 | 0.88 | 0.87 | 0.73 | 0.73 | 0.73 | 0.73
0.7 | 1 | 0.97 | 0.95 | 0.94 | 0.92 | 0.83 | 0.81 | 0.8 | 0.78
0.7 | 2 | 0.98 | 0.96 | 0.95 | 0.93 | 0.87 | 0.85 | 0.83 | 0.82
0.7 | 4 | 0.98 | 0.97 | 0.95 | 0.94 | 0.89 | 0.87 | 0.85 | 0.83
0.8 | 0.5 | 0.97 | 0.96 | 0.95 | 0.94 | 0.81 | 0.8 | 0.8 | 0.79
0.8 | 1 | 0.99 | 0.98 | 0.97 | 0.96 | 0.88 | 0.87 | 0.85 | 0.84
0.8 | 2 | 0.99 | 0.98 | 0.97 | 0.96 | 0.9 | 0.89 | 0.88 | 0.86
0.8 | 4 | 0.99 | 0.98 | 0.97 | 0.96 | 0.91 | 0.9 | 0.88 | 0.87
0.9 | 0.5 | 0.99 | 0.98 | 0.98 | 0.97 | 0.89 | 0.88 | 0.88 | 0.87
0.9 | 1 | 1 | 0.99 | 0.98 | 0.97 | 0.92 | 0.91 | 0.9 | 0.89
0.9 | 2 | 1 | 0.99 | 0.98 | 0.98 | 0.92 | 0.91 | 0.9 | 0.89
0.9 | 4 | 1 | 0.99 | 0.98 | 0.97 | 0.92 | 0.91 | 0.9 | 0.89
1 | 0.5 | 1 | 0.99 | 0.99 | 0.98 | 0.92 | 0.92 | 0.91 | 0.9
1 | 1 | 1 | 1 | 0.99 | 0.99 | 0.93 | 0.92 | 0.92 | 0.91
1 | 2 | 1 | 1 | 0.99 | 0.99 | 0.93 | 0.92 | 0.92 | 0.91
1 | 4 | 1 | 1 | 0.99 | 0.99 | 0.93 | 0.92 | 0.91 | 0.9

## Abitabel - taastuvenergia
Päikesepaneelid elektri tootmiseks
Võimsus Pmax | 15 | kW
Kasutustegur kkas | 0.8
Paigaldusviis | intensiivse tuulutusega
Suunategur ksuund | 1.2
Kaldenurk | 30
Ilmakaar | lõuna
Aastane energiatoodang | 13608 | kWh
Päikesekollektorid soojusenergia tootmiseks
Kollektori tüüp | vali rippmenüüst
Aktiivpindala Akol | 0 | m2
Kogukasutegur ksoojus | 0
Suunategur ksuund | 0
Kaldenurk | vali rippmenüüst
Ilmakaar | vali rippmenüüst
Ringluspumba elekter | 0 | kWh
Aastane energiatoodang | 0 | kWh
| Kaldenurk horisondi suhtes, o | Ilmakaar
|  | Põhi | Kirre | Ida | Kagu | Lõuna | Edel | Lääs | Loe
| 0 | 1 | 1 | 1 | 1 | 1 | 1 | 1 | 1
| 5 | 0.95 | 0.97 | 1 | 1.04 | 1.05 | 1.03 | 1 | 0.96
| 10 | 0.9 | 0.93 | 1 | 1.07 | 1.09 | 1.06 | 0.99 | 0.92
| 15 | 0.85 | 0.89 | 1 | 1.09 | 1.13 | 1.08 | 0.98 | 0.88
| 20 | 0.79 | 0.86 | 0.99 | 1.12 | 1.16 | 1.1 | 0.97 | 0.84
| 25 | 0.74 | 0.81 | 0.98 | 1.13 | 1.18 | 1.12 | 0.96 | 0.8
| 30 | 0.68 | 0.77 | 0.97 | 1.15 | 1.2 | 1.12 | 0.95 | 0.75
| 35 | 0.63 | 0.74 | 0.96 | 1.15 | 1.21 | 1.13 | 0.93 | 0.71
| 40 | 0.58 | 0.7 | 0.95 | 1.15 | 1.22 | 1.13 | 0.92 | 0.68
| 45 | 0.54 | 0.67 | 0.94 | 1.15 | 1.22 | 1.12 | 0.9 | 0.65
| 50 | 0.5 | 0.65 | 0.92 | 1.14 | 1.21 | 1.11 | 0.88 | 0.62
| 60 | 0.45 | 0.6 | 0.88 | 1.11 | 1.18 | 1.07 | 0.84 | 0.58
| 70 | 0.42 | 0.56 | 0.83 | 1.05 | 1.11 | 1.02 | 0.79 | 0.54
| 80 | 0.39 | 0.52 | 0.77 | 0.97 | 1.03 | 0.94 | 0.73 | 0.5
| 90 | 0.37 | 0.48 | 0.7 | 0.88 | 0.93 | 0.85 | 0.66 | 0.46

## Vabasoojused
Päikesekiirgus vertikaalpinna ruutmeetrile, kWh
Ilmakaar | Jaanuar | Veebruar | Märts | Aprill | Mai | Juuni | Juuli | August | September | Oktoober | November | Detsember | Aasta kiirgus | Kütteperioodi kiirgus
põhi | 10 | 23 | 45 | 44 | 60 | 71 | 66 | 49 | 30 | 15 | 7 | 6 | 426 | 180
kirre | 10 | 23 | 50 | 55 | 77 | 90 | 83 | 65 | 36 | 17 | 7 | 6 | 519 | 204
ida | 12 | 29 | 68 | 74 | 98 | 114 | 105 | 81 | 52 | 25 | 8 | 7 | 673 | 275
kagu | 23 | 41 | 92 | 91 | 105 | 116 | 107 | 105 | 71 | 40 | 17 | 13 | 821 | 388
lõuna | 28 | 49 | 106 | 93 | 101 | 106 | 101 | 94 | 76 | 47 | 21 | 16 | 838 | 436
edel | 23 | 44 | 94 | 90 | 101 | 110 | 105 | 93 | 69 | 39 | 17 | 13 | 798 | 389
lääs | 13 | 30 | 70 | 70 | 93 | 104 | 99 | 78 | 51 | 24 | 9 | 7 | 648 | 274
loe | 10 | 23 | 50 | 54 | 73 | 87 | 80 | 61 | 35 | 16 | 7 | 6 | 502 | 201
Vabasoojus päikesest, kWh
Aknad | A m2 | Raami osakaal | g | A* m2 | kWh
Aken (lõuna) - uued | 482.8 | 0.8 | 0.56 | 216.2944 | 94304.3584
Aken (ida) - uued | 21 | 0.8 | 0.56 | 9.408 | 2587.2
Aken (lääs) - uued | 21 | 0.8 | 0.56 | 9.408 | 2577.792
Aken (põhi) - uued | 440.9 | 0.8 | 0.56 | 197.5232 | 35554.176
Aken (põhi) - ol.olevad | 109.8 | 0.8 | 0.56 | 49.1904 | 8854.272
Aken (lõuna) - ol.olevad | 9 | 0.8 | 0.56 | 4.032 | 1757.952
vali rippmenüüst | 0 | 0.8 | 0 | 0
vali rippmenüüst | 0 | 0.8 | 0 | 0
Kütteperioodi vabasoojused
| kWh | kWh/m2 | W
Päikese vabasoojus | 145635.7504 | 23.0948 | 25075.0259
Inimeste vabasoojus | 65925.4464 | 10.4544 | 11350.8
Seadmete vabasoojus | 65925.4464 | 10.4544 | 11350.8
Valgustuse vabasoojus | 29300.1984 | 4.6464 | 5044.8
| 306786.8416 | 48.65 | 52821.4259
Utiliseeritavad vabasoojused
Utilisatsioonitegur 0,8 | kWh | kWh/m2 | W
Päikese vabasoojus | 116508.6003 | 18.4758 | 20060.0207
Inimeste vabasoojus | 52740.3571 | 8.3635 | 9080.64
Seadmete vabasoojus | 52740.3571 | 8.3635 | 9080.64
Valgustuse vabasoojus | 23440.1587 | 3.7171 | 4035.84
| 245429.4733 | 38.92 | 42257.1407

## Kraadpäevad
Eesti TRY | [6 empty] | Ventilatsiooni energiavajadus
Tund | Välistemperatuur | Vahe tasakaalu-temperatuuriga | Temperatuurid, oC |  | Tasakaalutemperatuurile vastavad kraadpäevad |  | Sissepuhkeõhu soojendamine soojustagastuseta, kWh | Heitõhu temperatuur, oC | Soojustagasti temperatuuri suhtarv | Sissepuhkeõhu temperatuur peale soojustagastit, oC | Sissepuhkeõhu soojendamine kalorifeeris, kWh
0 | -1.5 | 10.8603 | Sisetemperatuur | 21 | Normaalaasta | 2103.5273 | 74.1491 |  | 0 | -1.5 | 70.3466
1 | -1.5 | 10.8603 | Tasakaalutemperatuur | 9.3603 | Kütteperiood | 2055.4836 | 74.1491 |  | 0 | -1.5 | 70.3466
2 | -1 | 10.3603 | Sissepuhke temperatuur | 18 |  |  | 72.2478 |  | 0 | -1 | 68.4453
3 | -0.5 | 9.8603 | Kütteperioodi keskmine välisõhu temperatuur | 1.2486 |  |  | 70.3466 |  | 0 | -0.5 | 66.5441
4 | -0.1 | 9.4603 |  |  |  |  | 68.8256 |  | 0 | -0.1 | 65.0231
5 | 0.3 | 9.0603 |  |  |  |  | 67.3046 |  | 0 | 0.3 | 63.5021
6 | 0.7 | 8.6603 |  |  |  |  | 65.7836 |  | 0 | 0.7 | 61.981
7 | 1 | 8.3603 |  |  |  |  | 64.6428 |  | 0 | 1 | 60.8403
8 | 1.3 | 8.0603 |  |  |  |  | 63.5021 |  | 0 | 1.3 | 59.6995
9 | 0.4 | 8.9603 |  |  |  |  | 66.9243 |  | 0 | 0.4 | 63.1218
10 | 0.7 | 8.6603 |  |  |  |  | 65.7836 |  | 0 | 0.7 | 61.981
11 | 1 | 8.3603 |  |  |  |  | 64.6428 |  | 0 | 1 | 60.8403
12 | 1.3 | 8.0603 |  |  |  |  | 63.5021 |  | 0 | 1.3 | 59.6995
13 | 1.2 | 8.1603 |  |  |  |  | 63.8823 |  | 0 | 1.2 | 60.0798
14 | 1.2 | 8.1603 |  |  |  |  | 63.8823 |  | 0 | 1.2 | 60.0798
15 | 1.1 | 8.2603 |  |  |  |  | 64.2626 |  | 0 | 1.1 | 60.46
16 | 1.1 | 8.2603 |  |  |  |  | 64.2626 |  | 0 | 1.1 | 60.46
17 | 1 | 8.3603 |  |  |  |  | 64.6428 |  | 0 | 1 | 60.8403
18 | 1 | 8.3603 |  |  |  |  | 64.6428 |  | 0 | 1 | 60.8403
19 | 0.9 | 8.4603 |  |  |  |  | 65.0231 |  | 0 | 0.9 | 61.2205
20 | 0.7 | 8.6603 |  |  |  |  | 65.7836 |  | 0 | 0.7 | 61.981
21 | 0.6 | 8.7603 |  |  |  |  | 66.1638 |  | 0 | 0.6 | 62.3613
22 | 0.4 | 8.9603 |  |  |  |  | 66.9243 |  | 0 | 0.4 | 63.1218
23 | 0.2 | 9.1603 |  |  |  |  | 67.6848 |  | 0 | 0.2 | 63.8823
24 | 0 | 9.3603 |  |  |  |  | 68.4453 |  | 0 | 0 | 64.6428
25 | -0.2 | 9.5603 |  |  |  |  | 69.2058 |  | 0 | -0.2 | 65.4033
26 | -0.3 | 9.6603 |  |  |  |  | 69.5861 |  | 0 | -0.3 | 65.7836
27 | -0.5 | 9.8603 |  |  |  |  | 70.3466 |  | 0 | -0.5 | 66.5441
28 | -0.5 | 9.8603 |  |  |  |  | 70.3466 |  | 0 | -0.5 | 66.5441
29 | -0.4 | 9.7603 |  |  |  |  | 69.9663 |  | 0 | -0.4 | 66.1638
30 | -0.4 | 9.7603 |  |  |  |  | 69.9663 |  | 0 | -0.4 | 66.1638
31 | -0.5 | 9.8603 |  |  |  |  | 70.3466 |  | 0 | -0.5 | 66.5441
32 | -0.5 | 9.8603 |  |  |  |  | 70.3466 |  | 0 | -0.5 | 66.5441
33 | -0.6 | 9.9603 |  |  |  |  | 70.7268 |  | 0 | -0.6 | 66.9243
34 | -0.5 | 9.8603 |  |  |  |  | 70.3466 |  | 0 | -0.5 | 66.5441
35 | -0.5 | 9.8603 |  |  |  |  | 70.3466 |  | 0 | -0.5 | 66.5441
36 | -0.4 | 9.7603 |  |  |  |  | 69.9663 |  | 0 | -0.4 | 66.1638
37 | -0.3 | 9.6603 |  |  |  |  | 69.5861 |  | 0 | -0.3 | 65.7836
38 | -0.3 | 9.6603 |  |  |  |  | 69.5861 |  | 0 | -0.3 | 65.7836
39 | -0.2 | 9.5603 |  |  |  |  | 69.2058 |  | 0 | -0.2 | 65.4033
40 | -0.4 | 9.7603 |  |  |  |  | 69.9663 |  | 0 | -0.4 | 66.1638
41 | -0.6 | 9.9603 |  |  |  |  | 70.7268 |  | 0 | -0.6 | 66.9243
42 | -0.8 | 10.1603 |  |  |  |  | 71.4873 |  | 0 | -0.8 | 67.6848
43 | -0.8 | 10.1603 |  |  |  |  | 71.4873 |  | 0 | -0.8 | 67.6848
44 | -0.7 | 10.0603 |  |  |  |  | 71.1071 |  | 0 | -0.7 | 67.3046
45 | -0.7 | 10.0603 |  |  |  |  | 71.1071 |  | 0 | -0.7 | 67.3046
46 | -1.3 | 10.6603 |  |  |  |  | 73.3886 |  | 0 | -1.3 | 69.5861
47 | -2 | 11.3603 |  |  |  |  | 76.0504 |  | 0 | -2 | 72.2478
48 | -2.6 | 11.9603 |  |  |  |  | 78.3319 |  | 0 | -2.6 | 74.5294
49 | -2.3 | 11.6603 |  |  |  |  | 77.1911 |  | 0 | -2.3 | 73.3886
50 | -1.9 | 11.2603 |  |  |  |  | 75.6701 |  | 0 | -1.9 | 71.8676
51 | -1.6 | 10.9603 |  |  |  |  | 74.5294 |  | 0 | -1.6 | 70.7268
52 | -1.8 | 11.1603 |  |  |  |  | 75.2899 |  | 0 | -1.8 | 71.4873
53 | -2 | 11.3603 |  |  |  |  | 76.0504 |  | 0 | -2 | 72.2478
54 | -2.2 | 11.5603 |  |  |  |  | 76.8109 |  | 0 | -2.2 | 73.0083
55 | -2.1 | 11.4603 |  |  |  |  | 76.4306 |  | 0 | -2.1 | 72.6281
56 | -2.1 | 11.4603 |  |  |  |  | 76.4306 |  | 0 | -2.1 | 72.6281
57 | -2 | 11.3603 |  |  |  |  | 76.0504 |  | 0 | -2 | 72.2478
58 | -2.6 | 11.9603 |  |  |  |  | 78.3319 |  | 0 | -2.6 | 74.5294
59 | -3.3 | 12.6603 |  |  |  |  | 80.9936 |  | 0 | -3.3 | 77.1911
60 | -3.9 | 13.2603 |  |  |  |  | 83.2751 |  | 0 | -3.9 | 79.4726
61 | -3.4 | 12.7603 |  |  |  |  | 81.3739 |  | 0 | -3.4 | 77.5714
62 | -2.8 | 12.1603 |  |  |  |  | 79.0924 |  | 0 | -2.8 | 75.2899
63 | -2.3 | 11.6603 |  |  |  |  | 77.1911 |  | 0 | -2.3 | 73.3886
64 | -2.5 | 11.8603 |  |  |  |  | 77.9516 |  | 0 | -2.5 | 74.1491
65 | -2.6 | 11.9603 |  |  |  |  | 78.3319 |  | 0 | -2.6 | 74.5294
66 | -2.8 | 12.1603 |  |  |  |  | 79.0924 |  | 0 | -2.8 | 75.2899
67 | -2.5 | 11.8603 |  |  |  |  | 77.9516 |  | 0 | -2.5 | 74.1491
68 | -2.3 | 11.6603 |  |  |  |  | 77.1911 |  | 0 | -2.3 | 73.3886
69 | -2 | 11.3603 |  |  |  |  | 76.0504 |  | 0 | -2 | 72.2478
70 | -2.1 | 11.4603 |  |  |  |  | 76.4306 |  | 0 | -2.1 | 72.6281
71 | -2.2 | 11.5603 |  |  |  |  | 76.8109 |  | 0 | -2.2 | 73.0083
72 | -2.3 | 11.6603 |  |  |  |  | 77.1911 |  | 0 | -2.3 | 73.3886
73 | -2.2 | 11.5603 |  |  |  |  | 76.8109 |  | 0 | -2.2 | 73.0083
74 | -2.2 | 11.5603 |  |  |  |  | 76.8109 |  | 0 | -2.2 | 73.0083
75 | -2.1 | 11.4603 |  |  |  |  | 76.4306 |  | 0 | -2.1 | 72.6281
76 | -2.6 | 11.9603 |  |  |  |  | 78.3319 |  | 0 | -2.6 | 74.5294
77 | -3.2 | 12.5603 |  |  |  |  | 80.6134 |  | 0 | -3.2 | 76.8109
78 | -3.7 | 13.0603 |  |  |  |  | 82.5146 |  | 0 | -3.7 | 78.7121
79 | -3.4 | 12.7603 |  |  |  |  | 81.3739 |  | 0 | -3.4 | 77.5714
80 | -3.1 | 12.4603 |  |  |  |  | 80.2331 |  | 0 | -3.1 | 76.4306
81 | -2.8 | 12.1603 |  |  |  |  | 79.0924 |  | 0 | -2.8 | 75.2899
82 | -3 | 12.3603 |  |  |  |  | 79.8529 |  | 0 | -3 | 76.0504
83 | -3.3 | 12.6603 |  |  |  |  | 80.9936 |  | 0 | -3.3 | 77.1911
84 | -3.5 | 12.8603 |  |  |  |  | 81.7541 |  | 0 | -3.5 | 77.9516
85 | -3.5 | 12.8603 |  |  |  |  | 81.7541 |  | 0 | -3.5 | 77.9516
86 | -3.4 | 12.7603 |  |  |  |  | 81.3739 |  | 0 | -3.4 | 77.5714
87 | -3.4 | 12.7603 |  |  |  |  | 81.3739 |  | 0 | -3.4 | 77.5714
88 | -4.6 | 13.9603 |  |  |  |  | 85.9369 |  | 0 | -4.6 | 82.1344
89 | -5.8 | 15.1603 |  |  |  |  | 90.4999 |  | 0 | -5.8 | 86.6974
90 | -7 | 16.3603 |  |  |  |  | 95.0629 |  | 0 | -7 | 91.2604
91 | -6.8 | 16.1603 |  |  |  |  | 94.3024 |  | 0 | -6.8 | 90.4999
92 | -6.6 | 15.9603 |  |  |  |  | 93.5419 |  | 0 | -6.6 | 89.7394
93 | -6.4 | 15.7603 |  |  |  |  | 92.7814 |  | 0 | -6.4 | 88.9789
94 | -6 | 15.3603 |  |  |  |  | 91.2604 |  | 0 | -6 | 87.4579
95 | -5.5 | 14.8603 |  |  |  |  | 89.3592 |  | 0 | -5.5 | 85.5567
96 | -5.1 | 14.4603 |  |  |  |  | 87.8382 |  | 0 | -5.1 | 84.0356
97 | -5.1 | 14.4603 |  |  |  |  | 87.8382 |  | 0 | -5.1 | 84.0356
98 | -5 | 14.3603 |  |  |  |  | 87.4579 |  | 0 | -5 | 83.6554
99 | -5 | 14.3603 |  |  |  |  | 87.4579 |  | 0 | -5 | 83.6554
100 | -4.9 | 14.2603 |  |  |  |  | 87.0777 |  | 0 | -4.9 | 83.2751
101 | -4.9 | 14.2603 |  |  |  |  | 87.0777 |  | 0 | -4.9 | 83.2751
102 | -4.8 | 14.1603 |  |  |  |  | 86.6974 |  | 0 | -4.8 | 82.8949
103 | -5 | 14.3603 |  |  |  |  | 87.4579 |  | 0 | -5 | 83.6554
104 | -5.2 | 14.5603 |  |  |  |  | 88.2184 |  | 0 | -5.2 | 84.4159
105 | -5.4 | 14.7603 |  |  |  |  | 88.9789 |  | 0 | -5.4 | 85.1764
106 | -5 | 14.3603 |  |  |  |  | 87.4579 |  | 0 | -5 | 83.6554
107 | -4.6 | 13.9603 |  |  |  |  | 85.9369 |  | 0 | -4.6 | 82.1344
108 | -4.2 | 13.5603 |  |  |  |  | 84.4159 |  | 0 | -4.2 | 80.6134
109 | -3.9 | 13.2603 |  |  |  |  | 83.2751 |  | 0 | -3.9 | 79.4726
110 | -3.7 | 13.0603 |  |  |  |  | 82.5146 |  | 0 | -3.7 | 78.7121
111 | -3.4 | 12.7603 |  |  |  |  | 81.3739 |  | 0 | -3.4 | 77.5714
112 | -3.3 | 12.6603 |  |  |  |  | 80.9936 |  | 0 | -3.3 | 77.1911
113 | -3.3 | 12.6603 |  |  |  |  | 80.9936 |  | 0 | -3.3 | 77.1911
114 | -3.2 | 12.5603 |  |  |  |  | 80.6134 |  | 0 | -3.2 | 76.8109
115 | -3.1 | 12.4603 |  |  |  |  | 80.2331 |  | 0 | -3.1 | 76.4306
116 | -2.9 | 12.2603 |  |  |  |  | 79.4726 |  | 0 | -2.9 | 75.6701
117 | -2.8 | 12.1603 |  |  |  |  | 79.0924 |  | 0 | -2.8 | 75.2899
118 | -2.8 | 12.1603 |  |  |  |  | 79.0924 |  | 0 | -2.8 | 75.2899
119 | -2.8 | 12.1603 |  |  |  |  | 79.0924 |  | 0 | -2.8 | 75.2899
120 | -2.8 | 12.1603 |  |  |  |  | 79.0924 |  | 0 | -2.8 | 75.2899
121 | -2.9 | 12.2603 |  |  |  |  | 79.4726 |  | 0 | -2.9 | 75.6701
122 | -2.9 | 12.2603 |  |  |  |  | 79.4726 |  | 0 | -2.9 | 75.6701
123 | -3 | 12.3603 |  |  |  |  | 79.8529 |  | 0 | -3 | 76.0504
124 | -2.9 | 12.2603 |  |  |  |  | 79.4726 |  | 0 | -2.9 | 75.6701
125 | -2.9 | 12.2603 |  |  |  |  | 79.4726 |  | 0 | -2.9 | 75.6701
126 | -2.8 | 12.1603 |  |  |  |  | 79.0924 |  | 0 | -2.8 | 75.2899
127 | -2.8 | 12.1603 |  |  |  |  | 79.0924 |  | 0 | -2.8 | 75.2899
128 | -2.8 | 12.1603 |  |  |  |  | 79.0924 |  | 0 | -2.8 | 75.2899
129 | -2.8 | 12.1603 |  |  |  |  | 79.0924 |  | 0 | -2.8 | 75.2899
130 | -2.9 | 12.2603 |  |  |  |  | 79.4726 |  | 0 | -2.9 | 75.6701
131 | -2.9 | 12.2603 |  |  |  |  | 79.4726 |  | 0 | -2.9 | 75.6701
132 | -3 | 12.3603 |  |  |  |  | 79.8529 |  | 0 | -3 | 76.0504
133 | -2.8 | 12.1603 |  |  |  |  | 79.0924 |  | 0 | -2.8 | 75.2899
134 | -2.5 | 11.8603 |  |  |  |  | 77.9516 |  | 0 | -2.5 | 74.1491
135 | -2.3 | 11.6603 |  |  |  |  | 77.1911 |  | 0 | -2.3 | 73.3886
136 | -2.3 | 11.6603 |  |  |  |  | 77.1911 |  | 0 | -2.3 | 73.3886
137 | -2.2 | 11.5603 |  |  |  |  | 76.8109 |  | 0 | -2.2 | 73.0083
138 | -2.2 | 11.5603 |  |  |  |  | 76.8109 |  | 0 | -2.2 | 73.0083
139 | -2.1 | 11.4603 |  |  |  |  | 76.4306 |  | 0 | -2.1 | 72.6281
140 | -2 | 11.3603 |  |  |  |  | 76.0504 |  | 0 | -2 | 72.2478
141 | -1.9 | 11.2603 |  |  |  |  | 75.6701 |  | 0 | -1.9 | 71.8676
142 | -1.6 | 10.9603 |  |  |  |  | 74.5294 |  | 0 | -1.6 | 70.7268
143 | -1.3 | 10.6603 |  |  |  |  | 73.3886 |  | 0 | -1.3 | 69.5861
144 | -1 | 10.3603 |  |  |  |  | 72.2478 |  | 0 | -1 | 68.4453
145 | -0.9 | 10.2603 |  |  |  |  | 71.8676 |  | 0 | -0.9 | 68.0651
146 | -0.9 | 10.2603 |  |  |  |  | 71.8676 |  | 0 | -0.9 | 68.0651
147 | -0.8 | 10.1603 |  |  |  |  | 71.4873 |  | 0 | -0.8 | 67.6848
148 | -0.9 | 10.2603 |  |  |  |  | 71.8676 |  | 0 | -0.9 | 68.0651
149 | -0.9 | 10.2603 |  |  |  |  | 71.8676 |  | 0 | -0.9 | 68.0651
150 | -1 | 10.3603 |  |  |  |  | 72.2478 |  | 0 | -1 | 68.4453
151 | -0.8 | 10.1603 |  |  |  |  | 71.4873 |  | 0 | -0.8 | 67.6848
152 | -0.6 | 9.9603 |  |  |  |  | 70.7268 |  | 0 | -0.6 | 66.9243
153 | -0.4 | 9.7603 |  |  |  |  | 69.9663 |  | 0 | -0.4 | 66.1638
154 | -0.2 | 9.5603 |  |  |  |  | 69.2058 |  | 0 | -0.2 | 65.4033
155 | -0.1 | 9.4603 |  |  |  |  | 68.8256 |  | 0 | -0.1 | 65.0231
156 | 0.1 | 9.2603 |  |  |  |  | 68.0651 |  | 0 | 0.1 | 64.2626
157 | 0.1 | 9.2603 |  |  |  |  | 68.0651 |  | 0 | 0.1 | 64.2626
158 | 0.2 | 9.1603 |  |  |  |  | 67.6848 |  | 0 | 0.2 | 63.8823
159 | 0.2 | 9.1603 |  |  |  |  | 67.6848 |  | 0 | 0.2 | 63.8823
160 | 0.1 | 9.2603 |  |  |  |  | 68.0651 |  | 0 | 0.1 | 64.2626
161 | 0.1 | 9.2603 |  |  |  |  | 68.0651 |  | 0 | 0.1 | 64.2626
162 | 0 | 9.3603 |  |  |  |  | 68.4453 |  | 0 | 0 | 64.6428
163 | 0.1 | 9.2603 |  |  |  |  | 68.0651 |  | 0 | 0.1 | 64.2626
164 | 0.1 | 9.2603 |  |  |  |  | 68.0651 |  | 0 | 0.1 | 64.2626
165 | 0.2 | 9.1603 |  |  |  |  | 67.6848 |  | 0 | 0.2 | 63.8823
166 | 0.2 | 9.1603 |  |  |  |  | 67.6848 |  | 0 | 0.2 | 63.8823
167 | 0.3 | 9.0603 |  |  |  |  | 67.3046 |  | 0 | 0.3 | 63.5021
168 | 0.3 | 9.0603 |  |  |  |  | 67.3046 |  | 0 | 0.3 | 63.5021
169 | 0.4 | 8.9603 |  |  |  |  | 66.9243 |  | 0 | 0.4 | 63.1218
170 | 0.4 | 8.9603 |  |  |  |  | 66.9243 |  | 0 | 0.4 | 63.1218
171 | 0.5 | 8.8603 |  |  |  |  | 66.5441 |  | 0 | 0.5 | 62.7415
172 | 0.4 | 8.9603 |  |  |  |  | 66.9243 |  | 0 | 0.4 | 63.1218
173 | 0.4 | 8.9603 |  |  |  |  | 66.9243 |  | 0 | 0.4 | 63.1218
174 | 0.3 | 9.0603 |  |  |  |  | 67.3046 |  | 0 | 0.3 | 63.5021
175 | 0.5 | 8.8603 |  |  |  |  | 66.5441 |  | 0 | 0.5 | 62.7415
176 | 0.7 | 8.6603 |  |  |  |  | 65.7836 |  | 0 | 0.7 | 61.981
177 | 0.9 | 8.4603 |  |  |  |  | 65.0231 |  | 0 | 0.9 | 61.2205
178 | 1 | 8.3603 |  |  |  |  | 64.6428 |  | 0 | 1 | 60.8403
179 | 1.1 | 8.2603 |  |  |  |  | 64.2626 |  | 0 | 1.1 | 60.46
180 | 1.2 | 8.1603 |  |  |  |  | 63.8823 |  | 0 | 1.2 | 60.0798
181 | 1.3 | 8.0603 |  |  |  |  | 63.5021 |  | 0 | 1.3 | 59.6995
182 | 1.3 | 8.0603 |  |  |  |  | 63.5021 |  | 0 | 1.3 | 59.6995
183 | 1.4 | 7.9603 |  |  |  |  | 63.1218 |  | 0 | 1.4 | 59.3193
184 | 1.4 | 7.9603 |  |  |  |  | 63.1218 |  | 0 | 1.4 | 59.3193
185 | 1.4 | 7.9603 |  |  |  |  | 63.1218 |  | 0 | 1.4 | 59.3193
186 | 1.4 | 7.9603 |  |  |  |  | 63.1218 |  | 0 | 1.4 | 59.3193
187 | 1.4 | 7.9603 |  |  |  |  | 63.1218 |  | 0 | 1.4 | 59.3193
188 | 1.4 | 7.9603 |  |  |  |  | 63.1218 |  | 0 | 1.4 | 59.3193
189 | 1.4 | 7.9603 |  |  |  |  | 63.1218 |  | 0 | 1.4 | 59.3193
190 | 1.4 | 7.9603 |  |  |  |  | 63.1218 |  | 0 | 1.4 | 59.3193
191 | 1.5 | 7.8603 |  |  |  |  | 62.7415 |  | 0 | 1.5 | 58.939
192 | 1.5 | 7.8603 |  |  |  |  | 62.7415 |  | 0 | 1.5 | 58.939
193 | 1.6 | 7.7603 |  |  |  |  | 62.3613 |  | 0 | 1.6 | 58.5588
194 | 1.7 | 7.6603 |  |  |  |  | 61.981 |  | 0 | 1.7 | 58.1785
195 | 1.8 | 7.5603 |  |  |  |  | 61.6008 |  | 0 | 1.8 | 57.7983
196 | 1.9 | 7.4603 |  |  |  |  | 61.2205 |  | 0 | 1.9 | 57.418
197 | 1.9 | 7.4603 |  |  |  |  | 61.2205 |  | 0 | 1.9 | 57.418
198 | 2 | 7.3603 |  |  |  |  | 60.8403 |  | 0 | 2 | 57.0378
199 | 1.8 | 7.5603 |  |  |  |  | 61.6008 |  | 0 | 1.8 | 57.7983
200 | 1.7 | 7.6603 |  |  |  |  | 61.981 |  | 0 | 1.7 | 58.1785
201 | 1.5 | 7.8603 |  |  |  |  | 62.7415 |  | 0 | 1.5 | 58.939
202 | 1.3 | 8.0603 |  |  |  |  | 63.5021 |  | 0 | 1.3 | 59.6995
203 | 1.2 | 8.1603 |  |  |  |  | 63.8823 |  | 0 | 1.2 | 60.0798
204 | 1 | 8.3603 |  |  |  |  | 64.6428 |  | 0 | 1 | 60.8403
205 | 0.6 | 8.7603 |  |  |  |  | 66.1638 |  | 0 | 0.6 | 62.3613
206 | 0.1 | 9.2603 |  |  |  |  | 68.0651 |  | 0 | 0.1 | 64.2626
207 | -0.3 | 9.6603 |  |  |  |  | 69.5861 |  | 0 | -0.3 | 65.7836
208 | -0.5 | 9.8603 |  |  |  |  | 70.3466 |  | 0 | -0.5 | 66.5441
209 | -0.6 | 9.9603 |  |  |  |  | 70.7268 |  | 0 | -0.6 | 66.9243
210 | -0.8 | 10.1603 |  |  |  |  | 71.4873 |  | 0 | -0.8 | 67.6848
211 | -1.7 | 11.0603 |  |  |  |  | 74.9096 |  | 0 | -1.7 | 71.1071
212 | -2.7 | 12.0603 |  |  |  |  | 78.7121 |  | 0 | -2.7 | 74.9096
213 | -3.6 | 12.9603 |  |  |  |  | 82.1344 |  | 0 | -3.6 | 78.3319
214 | -4.4 | 13.7603 |  |  |  |  | 85.1764 |  | 0 | -4.4 | 81.3739
215 | -5.2 | 14.5603 |  |  |  |  | 88.2184 |  | 0 | -5.2 | 84.4159
216 | -6 | 15.3603 |  |  |  |  | 91.2604 |  | 0 | -6 | 87.4579
217 | -6.3 | 15.6603 |  |  |  |  | 92.4012 |  | 0 | -6.3 | 88.5987
218 | -6.7 | 16.0603 |  |  |  |  | 93.9222 |  | 0 | -6.7 | 90.1197
219 | -7 | 16.3603 |  |  |  |  | 95.0629 |  | 0 | -7 | 91.2604
220 | -7.7 | 17.0603 |  |  |  |  | 97.7247 |  | 0 | -7.7 | 93.9222
221 | -8.5 | 17.8603 |  |  |  |  | 100.7667 |  | 0 | -8.5 | 96.9642
222 | -9.2 | 18.5603 |  |  |  |  | 103.4285 |  | 0 | -9.2 | 99.626
223 | -9 | 18.3603 |  |  |  |  | 102.668 |  | 0 | -9 | 98.8655
224 | -8.9 | 18.2603 |  |  |  |  | 102.2877 |  | 0 | -8.9 | 98.4852
225 | -8.7 | 18.0603 |  |  |  |  | 101.5272 |  | 0 | -8.7 | 97.7247
226 | -8.6 | 17.9603 |  |  |  |  | 101.147 |  | 0 | -8.6 | 97.3445
227 | -8.5 | 17.8603 |  |  |  |  | 100.7667 |  | 0 | -8.5 | 96.9642
228 | -8.4 | 17.7603 |  |  |  |  | 100.3865 |  | 0 | -8.4 | 96.584
229 | -7.3 | 16.6603 |  |  |  |  | 96.2037 |  | 0 | -7.3 | 92.4012
230 | -6.1 | 15.4603 |  |  |  |  | 91.6407 |  | 0 | -6.1 | 87.8382
231 | -5 | 14.3603 |  |  |  |  | 87.4579 |  | 0 | -5 | 83.6554
232 | -5.4 | 14.7603 |  |  |  |  | 88.9789 |  | 0 | -5.4 | 85.1764
233 | -5.8 | 15.1603 |  |  |  |  | 90.4999 |  | 0 | -5.8 | 86.6974
234 | -6.2 | 15.5603 |  |  |  |  | 92.0209 |  | 0 | -6.2 | 88.2184
235 | -7.2 | 16.5603 |  |  |  |  | 95.8235 |  | 0 | -7.2 | 92.0209
236 | -8.2 | 17.5603 |  |  |  |  | 99.626 |  | 0 | -8.2 | 95.8235
237 | -9.2 | 18.5603 |  |  |  |  | 103.4285 |  | 0 | -9.2 | 99.626
238 | -9.4 | 18.7603 |  |  |  |  | 104.189 |  | 0 | -9.4 | 100.3865
239 | -9.7 | 19.0603 |  |  |  |  | 105.3297 |  | 0 | -9.7 | 101.5272
240 | -9.9 | 19.2603 |  |  |  |  | 106.0903 |  | 0 | -9.9 | 102.2877
241 | -10.2 | 19.5603 |  |  |  |  | 107.231 |  | 0 | -10.2 | 103.4285
242 | -10.5 | 19.8603 |  |  |  |  | 108.3718 |  | 0 | -10.5 | 104.5692
243 | -10.8 | 20.1603 |  |  |  |  | 109.5125 |  | 0 | -10.8 | 105.71
244 | -10.5 | 19.8603 |  |  |  |  | 108.3718 |  | 0 | -10.5 | 104.5692
245 | -10.3 | 19.6603 |  |  |  |  | 107.6113 |  | 0 | -10.3 | 103.8087
246 | -10 | 19.3603 |  |  |  |  | 106.4705 |  | 0 | -10 | 102.668
247 | -9.3 | 18.6603 |  |  |  |  | 103.8087 |  | 0 | -9.3 | 100.0062
248 | -8.5 | 17.8603 |  |  |  |  | 100.7667 |  | 0 | -8.5 | 96.9642
249 | -7.8 | 17.1603 |  |  |  |  | 98.105 |  | 0 | -7.8 | 94.3024
250 | -7.7 | 17.0603 |  |  |  |  | 97.7247 |  | 0 | -7.7 | 93.9222
251 | -7.6 | 16.9603 |  |  |  |  | 97.3445 |  | 0 | -7.6 | 93.5419
252 | -7.5 | 16.8603 |  |  |  |  | 96.9642 |  | 0 | -7.5 | 93.1617
253 | -7.4 | 16.7603 |  |  |  |  | 96.584 |  | 0 | -7.4 | 92.7814
254 | -7.4 | 16.7603 |  |  |  |  | 96.584 |  | 0 | -7.4 | 92.7814
255 | -7.3 | 16.6603 |  |  |  |  | 96.2037 |  | 0 | -7.3 | 92.4012
256 | -7.4 | 16.7603 |  |  |  |  | 96.584 |  | 0 | -7.4 | 92.7814
257 | -7.4 | 16.7603 |  |  |  |  | 96.584 |  | 0 | -7.4 | 92.7814
258 | -7.5 | 16.8603 |  |  |  |  | 96.9642 |  | 0 | -7.5 | 93.1617
259 | -7.6 | 16.9603 |  |  |  |  | 97.3445 |  | 0 | -7.6 | 93.5419
260 | -7.7 | 17.0603 |  |  |  |  | 97.7247 |  | 0 | -7.7 | 93.9222
261 | -7.8 | 17.1603 |  |  |  |  | 98.105 |  | 0 | -7.8 | 94.3024
262 | -7.8 | 17.1603 |  |  |  |  | 98.105 |  | 0 | -7.8 | 94.3024
263 | -7.7 | 17.0603 |  |  |  |  | 97.7247 |  | 0 | -7.7 | 93.9222
264 | -7.7 | 17.0603 |  |  |  |  | 97.7247 |  | 0 | -7.7 | 93.9222
265 | -7.7 | 17.0603 |  |  |  |  | 97.7247 |  | 0 | -7.7 | 93.9222
266 | -7.8 | 17.1603 |  |  |  |  | 98.105 |  | 0 | -7.8 | 94.3024
267 | -7.8 | 17.1603 |  |  |  |  | 98.105 |  | 0 | -7.8 | 94.3024
268 | -7.8 | 17.1603 |  |  |  |  | 98.105 |  | 0 | -7.8 | 94.3024
269 | -7.8 | 17.1603 |  |  |  |  | 98.105 |  | 0 | -7.8 | 94.3024
270 | -7.8 | 17.1603 |  |  |  |  | 98.105 |  | 0 | -7.8 | 94.3024
271 | -7.8 | 17.1603 |  |  |  |  | 98.105 |  | 0 | -7.8 | 94.3024
272 | -7.7 | 17.0603 |  |  |  |  | 97.7247 |  | 0 | -7.7 | 93.9222
273 | -7.7 | 17.0603 |  |  |  |  | 97.7247 |  | 0 | -7.7 | 93.9222
274 | -7.5 | 16.8603 |  |  |  |  | 96.9642 |  | 0 | -7.5 | 93.1617
275 | -7.4 | 16.7603 |  |  |  |  | 96.584 |  | 0 | -7.4 | 92.7814
276 | -7.2 | 16.5603 |  |  |  |  | 95.8235 |  | 0 | -7.2 | 92.0209
277 | -6.8 | 16.1603 |  |  |  |  | 94.3024 |  | 0 | -6.8 | 90.4999
278 | -6.4 | 15.7603 |  |  |  |  | 92.7814 |  | 0 | -6.4 | 88.9789
279 | -6 | 15.3603 |  |  |  |  | 91.2604 |  | 0 | -6 | 87.4579
280 | -5.5 | 14.8603 |  |  |  |  | 89.3592 |  | 0 | -5.5 | 85.5567
281 | -5.1 | 14.4603 |  |  |  |  | 87.8382 |  | 0 | -5.1 | 84.0356
282 | -4.6 | 13.9603 |  |  |  |  | 85.9369 |  | 0 | -4.6 | 82.1344
283 | -4.2 | 13.5603 |  |  |  |  | 84.4159 |  | 0 | -4.2 | 80.6134
284 | -3.8 | 13.1603 |  |  |  |  | 82.8949 |  | 0 | -3.8 | 79.0924
285 | -3.4 | 12.7603 |  |  |  |  | 81.3739 |  | 0 | -3.4 | 77.5714
286 | -2.8 | 12.1603 |  |  |  |  | 79.0924 |  | 0 | -2.8 | 75.2899
287 | -2.1 | 11.4603 |  |  |  |  | 76.4306 |  | 0 | -2.1 | 72.6281
288 | -1.5 | 10.8603 |  |  |  |  | 74.1491 |  | 0 | -1.5 | 70.3466
289 | -0.8 | 10.1603 |  |  |  |  | 71.4873 |  | 0 | -0.8 | 67.6848
290 | -0.1 | 9.4603 |  |  |  |  | 68.8256 |  | 0 | -0.1 | 65.0231
291 | 0.6 | 8.7603 |  |  |  |  | 66.1638 |  | 0 | 0.6 | 62.3613
292 | 0.8 | 8.5603 |  |  |  |  | 65.4033 |  | 0 | 0.8 | 61.6008
293 | 1.1 | 8.2603 |  |  |  |  | 64.2626 |  | 0 | 1.1 | 60.46
294 | 1.3 | 8.0603 |  |  |  |  | 63.5021 |  | 0 | 1.3 | 59.6995
295 | 1.3 | 8.0603 |  |  |  |  | 63.5021 |  | 0 | 1.3 | 59.6995
296 | 1.4 | 7.9603 |  |  |  |  | 63.1218 |  | 0 | 1.4 | 59.3193
297 | 1.4 | 7.9603 |  |  |  |  | 63.1218 |  | 0 | 1.4 | 59.3193
298 | 1.6 | 7.7603 |  |  |  |  | 62.3613 |  | 0 | 1.6 | 58.5588
299 | 1.7 | 7.6603 |  |  |  |  | 61.981 |  | 0 | 1.7 | 58.1785
300 | 1.9 | 7.4603 |  |  |  |  | 61.2205 |  | 0 | 1.9 | 57.418
301 | 2.1 | 7.2603 |  |  |  |  | 60.46 |  | 0 | 2.1 | 56.6575
302 | 2.3 | 7.0603 |  |  |  |  | 59.6995 |  | 0 | 2.3 | 55.897
303 | 2.5 | 6.8603 |  |  |  |  | 58.939 |  | 0 | 2.5 | 55.1365
304 | 2.1 | 7.2603 |  |  |  |  | 60.46 |  | 0 | 2.1 | 56.6575
305 | 1.7 | 7.6603 |  |  |  |  | 61.981 |  | 0 | 1.7 | 58.1785
306 | 1.3 | 8.0603 |  |  |  |  | 63.5021 |  | 0 | 1.3 | 59.6995
307 | 1.4 | 7.9603 |  |  |  |  | 63.1218 |  | 0 | 1.4 | 59.3193
308 | 1.5 | 7.8603 |  |  |  |  | 62.7415 |  | 0 | 1.5 | 58.939
309 | 1.6 | 7.7603 |  |  |  |  | 62.3613 |  | 0 | 1.6 | 58.5588
310 | 2 | 7.3603 |  |  |  |  | 60.8403 |  | 0 | 2 | 57.0378
311 | 2.3 | 7.0603 |  |  |  |  | 59.6995 |  | 0 | 2.3 | 55.897
312 | 2.7 | 6.6603 |  |  |  |  | 58.1785 |  | 0 | 2.7 | 54.376
313 | 3 | 6.3603 |  |  |  |  | 57.0378 |  | 0 | 3 | 53.2353
314 | 3.2 | 6.1603 |  |  |  |  | 56.2773 |  | 0 | 3.2 | 52.4747
315 | 3.5 | 5.8603 |  |  |  |  | 55.1365 |  | 0 | 3.5 | 51.334
316 | 3.3 | 6.0603 |  |  |  |  | 55.897 |  | 0 | 3.3 | 52.0945
317 | 3.2 | 6.1603 |  |  |  |  | 56.2773 |  | 0 | 3.2 | 52.4747
318 | 3 | 6.3603 |  |  |  |  | 57.0378 |  | 0 | 3 | 53.2353
319 | 3 | 6.3603 |  |  |  |  | 57.0378 |  | 0 | 3 | 53.2353
320 | 3 | 6.3603 |  |  |  |  | 57.0378 |  | 0 | 3 | 53.2353
321 | 3 | 6.3603 |  |  |  |  | 57.0378 |  | 0 | 3 | 53.2353
322 | 3.1 | 6.2603 |  |  |  |  | 56.6575 |  | 0 | 3.1 | 52.855
323 | 3.1 | 6.2603 |  |  |  |  | 56.6575 |  | 0 | 3.1 | 52.855
324 | 3.2 | 6.1603 |  |  |  |  | 56.2773 |  | 0 | 3.2 | 52.4747
325 | 3.4 | 5.9603 |  |  |  |  | 55.5168 |  | 0 | 3.4 | 51.7142
326 | 3.5 | 5.8603 |  |  |  |  | 55.1365 |  | 0 | 3.5 | 51.334
327 | 3.7 | 5.6603 |  |  |  |  | 54.376 |  | 0 | 3.7 | 50.5735
328 | 3.6 | 5.7603 |  |  |  |  | 54.7563 |  | 0 | 3.6 | 50.9537
329 | 3.6 | 5.7603 |  |  |  |  | 54.7563 |  | 0 | 3.6 | 50.9537
330 | 3.5 | 5.8603 |  |  |  |  | 55.1365 |  | 0 | 3.5 | 51.334
331 | 3.4 | 5.9603 |  |  |  |  | 55.5168 |  | 0 | 3.4 | 51.7142
332 | 3.3 | 6.0603 |  |  |  |  | 55.897 |  | 0 | 3.3 | 52.0945
333 | 3.2 | 6.1603 |  |  |  |  | 56.2773 |  | 0 | 3.2 | 52.4747
334 | 3 | 6.3603 |  |  |  |  | 57.0378 |  | 0 | 3 | 53.2353
335 | 2.9 | 6.4603 |  |  |  |  | 57.418 |  | 0 | 2.9 | 53.6155
336 | 2.7 | 6.6603 |  |  |  |  | 58.1785 |  | 0 | 2.7 | 54.376
337 | 2.8 | 6.5603 |  |  |  |  | 57.7983 |  | 0 | 2.8 | 53.9958
338 | 2.8 | 6.5603 |  |  |  |  | 57.7983 |  | 0 | 2.8 | 53.9958
339 | 2.9 | 6.4603 |  |  |  |  | 57.418 |  | 0 | 2.9 | 53.6155
340 | 2.9 | 6.4603 |  |  |  |  | 57.418 |  | 0 | 2.9 | 53.6155
341 | 3 | 6.3603 |  |  |  |  | 57.0378 |  | 0 | 3 | 53.2353
342 | 3 | 6.3603 |  |  |  |  | 57.0378 |  | 0 | 3 | 53.2353
343 | 3.1 | 6.2603 |  |  |  |  | 56.6575 |  | 0 | 3.1 | 52.855
344 | 3.1 | 6.2603 |  |  |  |  | 56.6575 |  | 0 | 3.1 | 52.855
345 | 3.2 | 6.1603 |  |  |  |  | 56.2773 |  | 0 | 3.2 | 52.4747
346 | 3.2 | 6.1603 |  |  |  |  | 56.2773 |  | 0 | 3.2 | 52.4747
347 | 3.1 | 6.2603 |  |  |  |  | 56.6575 |  | 0 | 3.1 | 52.855
348 | 3.1 | 6.2603 |  |  |  |  | 56.6575 |  | 0 | 3.1 | 52.855
349 | 2.9 | 6.4603 |  |  |  |  | 57.418 |  | 0 | 2.9 | 53.6155
350 | 2.8 | 6.5603 |  |  |  |  | 57.7983 |  | 0 | 2.8 | 53.9958
351 | 2.6 | 6.7603 |  |  |  |  | 58.5588 |  | 0 | 2.6 | 54.7563
352 | 2.5 | 6.8603 |  |  |  |  | 58.939 |  | 0 | 2.5 | 55.1365
353 | 2.3 | 7.0603 |  |  |  |  | 59.6995 |  | 0 | 2.3 | 55.897
354 | 2.2 | 7.1603 |  |  |  |  | 60.0798 |  | 0 | 2.2 | 56.2773
355 | 2.2 | 7.1603 |  |  |  |  | 60.0798 |  | 0 | 2.2 | 56.2773
356 | 2.2 | 7.1603 |  |  |  |  | 60.0798 |  | 0 | 2.2 | 56.2773
357 | 2.2 | 7.1603 |  |  |  |  | 60.0798 |  | 0 | 2.2 | 56.2773
358 | 2 | 7.3603 |  |  |  |  | 60.8403 |  | 0 | 2 | 57.0378
359 | 1.7 | 7.6603 |  |  |  |  | 61.981 |  | 0 | 1.7 | 58.1785
360 | 1.5 | 7.8603 |  |  |  |  | 62.7415 |  | 0 | 1.5 | 58.939
361 | 1.5 | 7.8603 |  |  |  |  | 62.7415 |  | 0 | 1.5 | 58.939
362 | 1.4 | 7.9603 |  |  |  |  | 63.1218 |  | 0 | 1.4 | 59.3193
363 | 1.4 | 7.9603 |  |  |  |  | 63.1218 |  | 0 | 1.4 | 59.3193
364 | 1.3 | 8.0603 |  |  |  |  | 63.5021 |  | 0 | 1.3 | 59.6995
365 | 1.1 | 8.2603 |  |  |  |  | 64.2626 |  | 0 | 1.1 | 60.46
366 | 1 | 8.3603 |  |  |  |  | 64.6428 |  | 0 | 1 | 60.8403
367 | 0.9 | 8.4603 |  |  |  |  | 65.0231 |  | 0 | 0.9 | 61.2205
368 | 0.9 | 8.4603 |  |  |  |  | 65.0231 |  | 0 | 0.9 | 61.2205
369 | 0.8 | 8.5603 |  |  |  |  | 65.4033 |  | 0 | 0.8 | 61.6008
370 | 1 | 8.3603 |  |  |  |  | 64.6428 |  | 0 | 1 | 60.8403
371 | 1.1 | 8.2603 |  |  |  |  | 64.2626 |  | 0 | 1.1 | 60.46
372 | 1.3 | 8.0603 |  |  |  |  | 63.5021 |  | 0 | 1.3 | 59.6995
373 | 1 | 8.3603 |  |  |  |  | 64.6428 |  | 0 | 1 | 60.8403
374 | 0.8 | 8.5603 |  |  |  |  | 65.4033 |  | 0 | 0.8 | 61.6008
375 | 0.5 | 8.8603 |  |  |  |  | 66.5441 |  | 0 | 0.5 | 62.7415
376 | 0.5 | 8.8603 |  |  |  |  | 66.5441 |  | 0 | 0.5 | 62.7415
377 | 0.4 | 8.9603 |  |  |  |  | 66.9243 |  | 0 | 0.4 | 63.1218
378 | 0.4 | 8.9603 |  |  |  |  | 66.9243 |  | 0 | 0.4 | 63.1218
379 | 0.4 | 8.9603 |  |  |  |  | 66.9243 |  | 0 | 0.4 | 63.1218
380 | 0.4 | 8.9603 |  |  |  |  | 66.9243 |  | 0 | 0.4 | 63.1218
381 | 0.4 | 8.9603 |  |  |  |  | 66.9243 |  | 0 | 0.4 | 63.1218
382 | 0.4 | 8.9603 |  |  |  |  | 66.9243 |  | 0 | 0.4 | 63.1218
383 | 0.4 | 8.9603 |  |  |  |  | 66.9243 |  | 0 | 0.4 | 63.1218
384 | 0.4 | 8.9603 |  |  |  |  | 66.9243 |  | 0 | 0.4 | 63.1218
385 | -0.1 | 9.4603 |  |  |  |  | 68.8256 |  | 0 | -0.1 | 65.0231
386 | -0.7 | 10.0603 |  |  |  |  | 71.1071 |  | 0 | -0.7 | 67.3046
387 | -1.2 | 10.5603 |  |  |  |  | 73.0083 |  | 0 | -1.2 | 69.2058
388 | -1.8 | 11.1603 |  |  |  |  | 75.2899 |  | 0 | -1.8 | 71.4873
389 | -2.3 | 11.6603 |  |  |  |  | 77.1911 |  | 0 | -2.3 | 73.3886
390 | -2.9 | 12.2603 |  |  |  |  | 79.4726 |  | 0 | -2.9 | 75.6701
391 | -3 | 12.3603 |  |  |  |  | 79.8529 |  | 0 | -3 | 76.0504
392 | -3.1 | 12.4603 |  |  |  |  | 80.2331 |  | 0 | -3.1 | 76.4306
393 | -3.2 | 12.5603 |  |  |  |  | 80.6134 |  | 0 | -3.2 | 76.8109
394 | -3.4 | 12.7603 |  |  |  |  | 81.3739 |  | 0 | -3.4 | 77.5714
395 | -3.7 | 13.0603 |  |  |  |  | 82.5146 |  | 0 | -3.7 | 78.7121
396 | -3.9 | 13.2603 |  |  |  |  | 83.2751 |  | 0 | -3.9 | 79.4726
397 | -3.6 | 12.9603 |  |  |  |  | 82.1344 |  | 0 | -3.6 | 78.3319
398 | -3.2 | 12.5603 |  |  |  |  | 80.6134 |  | 0 | -3.2 | 76.8109
399 | -2.9 | 12.2603 |  |  |  |  | 79.4726 |  | 0 | -2.9 | 75.6701
400 | -3.1 | 12.4603 |  |  |  |  | 80.2331 |  | 0 | -3.1 | 76.4306
401 | -3.4 | 12.7603 |  |  |  |  | 81.3739 |  | 0 | -3.4 | 77.5714
402 | -3.6 | 12.9603 |  |  |  |  | 82.1344 |  | 0 | -3.6 | 78.3319
403 | -4 | 13.3603 |  |  |  |  | 83.6554 |  | 0 | -4 | 79.8529
404 | -4.3 | 13.6603 |  |  |  |  | 84.7962 |  | 0 | -4.3 | 80.9936
405 | -4.7 | 14.0603 |  |  |  |  | 86.3172 |  | 0 | -4.7 | 82.5146
406 | -4.8 | 14.1603 |  |  |  |  | 86.6974 |  | 0 | -4.8 | 82.8949
407 | -4.9 | 14.2603 |  |  |  |  | 87.0777 |  | 0 | -4.9 | 83.2751
408 | -5 | 14.3603 |  |  |  |  | 87.4579 |  | 0 | -5 | 83.6554
409 | -5.2 | 14.5603 |  |  |  |  | 88.2184 |  | 0 | -5.2 | 84.4159
410 | -5.3 | 14.6603 |  |  |  |  | 88.5987 |  | 0 | -5.3 | 84.7962
411 | -5.5 | 14.8603 |  |  |  |  | 89.3592 |  | 0 | -5.5 | 85.5567
412 | -5.2 | 14.5603 |  |  |  |  | 88.2184 |  | 0 | -5.2 | 84.4159
413 | -4.8 | 14.1603 |  |  |  |  | 86.6974 |  | 0 | -4.8 | 82.8949
414 | -4.5 | 13.8603 |  |  |  |  | 85.5567 |  | 0 | -4.5 | 81.7541
415 | -4.7 | 14.0603 |  |  |  |  | 86.3172 |  | 0 | -4.7 | 82.5146
416 | -4.9 | 14.2603 |  |  |  |  | 87.0777 |  | 0 | -4.9 | 83.2751
417 | -5.1 | 14.4603 |  |  |  |  | 87.8382 |  | 0 | -5.1 | 84.0356
418 | -5.2 | 14.5603 |  |  |  |  | 88.2184 |  | 0 | -5.2 | 84.4159
419 | -5.4 | 14.7603 |  |  |  |  | 88.9789 |  | 0 | -5.4 | 85.1764
420 | -5.5 | 14.8603 |  |  |  |  | 89.3592 |  | 0 | -5.5 | 85.5567
421 | -4.8 | 14.1603 |  |  |  |  | 86.6974 |  | 0 | -4.8 | 82.8949
422 | -4 | 13.3603 |  |  |  |  | 83.6554 |  | 0 | -4 | 79.8529
423 | -3.3 | 12.6603 |  |  |  |  | 80.9936 |  | 0 | -3.3 | 77.1911
424 | -3.9 | 13.2603 |  |  |  |  | 83.2751 |  | 0 | -3.9 | 79.4726
425 | -4.5 | 13.8603 |  |  |  |  | 85.5567 |  | 0 | -4.5 | 81.7541
426 | -5.1 | 14.4603 |  |  |  |  | 87.8382 |  | 0 | -5.1 | 84.0356
427 | -5.1 | 14.4603 |  |  |  |  | 87.8382 |  | 0 | -5.1 | 84.0356
428 | -5.1 | 14.4603 |  |  |  |  | 87.8382 |  | 0 | -5.1 | 84.0356
429 | -5.1 | 14.4603 |  |  |  |  | 87.8382 |  | 0 | -5.1 | 84.0356
430 | -4.9 | 14.2603 |  |  |  |  | 87.0777 |  | 0 | -4.9 | 83.2751
431 | -4.7 | 14.0603 |  |  |  |  | 86.3172 |  | 0 | -4.7 | 82.5146
432 | -4.5 | 13.8603 |  |  |  |  | 85.5567 |  | 0 | -4.5 | 81.7541
433 | -4.8 | 14.1603 |  |  |  |  | 86.6974 |  | 0 | -4.8 | 82.8949
434 | -5.2 | 14.5603 |  |  |  |  | 88.2184 |  | 0 | -5.2 | 84.4159
435 | -5.5 | 14.8603 |  |  |  |  | 89.3592 |  | 0 | -5.5 | 85.5567
436 | -6.9 | 16.2603 |  |  |  |  | 94.6827 |  | 0 | -6.9 | 90.8802
437 | -8.3 | 17.6603 |  |  |  |  | 100.0062 |  | 0 | -8.3 | 96.2037
438 | -9.7 | 19.0603 |  |  |  |  | 105.3297 |  | 0 | -9.7 | 101.5272
439 | -9.2 | 18.5603 |  |  |  |  | 103.4285 |  | 0 | -9.2 | 99.626
440 | -8.8 | 18.1603 |  |  |  |  | 101.9075 |  | 0 | -8.8 | 98.105
441 | -8.3 | 17.6603 |  |  |  |  | 100.0062 |  | 0 | -8.3 | 96.2037
442 | -8.2 | 17.5603 |  |  |  |  | 99.626 |  | 0 | -8.2 | 95.8235
443 | -8 | 17.3603 |  |  |  |  | 98.8655 |  | 0 | -8 | 95.0629
444 | -7.9 | 17.2603 |  |  |  |  | 98.4852 |  | 0 | -7.9 | 94.6827
445 | -7.9 | 17.2603 |  |  |  |  | 98.4852 |  | 0 | -7.9 | 94.6827
446 | -7.8 | 17.1603 |  |  |  |  | 98.105 |  | 0 | -7.8 | 94.3024
447 | -7.8 | 17.1603 |  |  |  |  | 98.105 |  | 0 | -7.8 | 94.3024
448 | -8.1 | 17.4603 |  |  |  |  | 99.2457 |  | 0 | -8.1 | 95.4432
449 | -8.3 | 17.6603 |  |  |  |  | 100.0062 |  | 0 | -8.3 | 96.2037
450 | -8.6 | 17.9603 |  |  |  |  | 101.147 |  | 0 | -8.6 | 97.3445
451 | -8.9 | 18.2603 |  |  |  |  | 102.2877 |  | 0 | -8.9 | 98.4852
452 | -9.2 | 18.5603 |  |  |  |  | 103.4285 |  | 0 | -9.2 | 99.626
453 | -9.5 | 18.8603 |  |  |  |  | 104.5692 |  | 0 | -9.5 | 100.7667
454 | -9.5 | 18.8603 |  |  |  |  | 104.5692 |  | 0 | -9.5 | 100.7667
455 | -9.5 | 18.8603 |  |  |  |  | 104.5692 |  | 0 | -9.5 | 100.7667
456 | -9.5 | 18.8603 |  |  |  |  | 104.5692 |  | 0 | -9.5 | 100.7667
457 | -9.7 | 19.0603 |  |  |  |  | 105.3297 |  | 0 | -9.7 | 101.5272
458 | -9.9 | 19.2603 |  |  |  |  | 106.0903 |  | 0 | -9.9 | 102.2877
459 | -10.1 | 19.4603 |  |  |  |  | 106.8508 |  | 0 | -10.1 | 103.0482
460 | -9.8 | 19.1603 |  |  |  |  | 105.71 |  | 0 | -9.8 | 101.9075
461 | -9.6 | 18.9603 |  |  |  |  | 104.9495 |  | 0 | -9.6 | 101.147
462 | -9.3 | 18.6603 |  |  |  |  | 103.8087 |  | 0 | -9.3 | 100.0062
463 | -9.2 | 18.5603 |  |  |  |  | 103.4285 |  | 0 | -9.2 | 99.626
464 | -9.2 | 18.5603 |  |  |  |  | 103.4285 |  | 0 | -9.2 | 99.626
465 | -9.1 | 18.4603 |  |  |  |  | 103.0482 |  | 0 | -9.1 | 99.2457
466 | -8.3 | 17.6603 |  |  |  |  | 100.0062 |  | 0 | -8.3 | 96.2037
467 | -7.4 | 16.7603 |  |  |  |  | 96.584 |  | 0 | -7.4 | 92.7814
468 | -6.6 | 15.9603 |  |  |  |  | 93.5419 |  | 0 | -6.6 | 89.7394
469 | -6.1 | 15.4603 |  |  |  |  | 91.6407 |  | 0 | -6.1 | 87.8382
470 | -5.7 | 15.0603 |  |  |  |  | 90.1197 |  | 0 | -5.7 | 86.3172
471 | -5.2 | 14.5603 |  |  |  |  | 88.2184 |  | 0 | -5.2 | 84.4159
472 | -5.1 | 14.4603 |  |  |  |  | 87.8382 |  | 0 | -5.1 | 84.0356
473 | -5.1 | 14.4603 |  |  |  |  | 87.8382 |  | 0 | -5.1 | 84.0356
474 | -5 | 14.3603 |  |  |  |  | 87.4579 |  | 0 | -5 | 83.6554
475 | -4.9 | 14.2603 |  |  |  |  | 87.0777 |  | 0 | -4.9 | 83.2751
476 | -4.7 | 14.0603 |  |  |  |  | 86.3172 |  | 0 | -4.7 | 82.5146
477 | -4.6 | 13.9603 |  |  |  |  | 85.9369 |  | 0 | -4.6 | 82.1344
478 | -4.3 | 13.6603 |  |  |  |  | 84.7962 |  | 0 | -4.3 | 80.9936
479 | -4 | 13.3603 |  |  |  |  | 83.6554 |  | 0 | -4 | 79.8529
480 | -3.7 | 13.0603 |  |  |  |  | 82.5146 |  | 0 | -3.7 | 78.7121
481 | -3.2 | 12.5603 |  |  |  |  | 80.6134 |  | 0 | -3.2 | 76.8109
482 | -2.6 | 11.9603 |  |  |  |  | 78.3319 |  | 0 | -2.6 | 74.5294
483 | -2.1 | 11.4603 |  |  |  |  | 76.4306 |  | 0 | -2.1 | 72.6281
484 | -1.5 | 10.8603 |  |  |  |  | 74.1491 |  | 0 | -1.5 | 70.3466
485 | -0.9 | 10.2603 |  |  |  |  | 71.8676 |  | 0 | -0.9 | 68.0651
486 | -0.3 | 9.6603 |  |  |  |  | 69.5861 |  | 0 | -0.3 | 65.7836
487 | -0.2 | 9.5603 |  |  |  |  | 69.2058 |  | 0 | -0.2 | 65.4033
488 | -0.1 | 9.4603 |  |  |  |  | 68.8256 |  | 0 | -0.1 | 65.0231
489 | 0 | 9.3603 |  |  |  |  | 68.4453 |  | 0 | 0 | 64.6428
490 | 0.4 | 8.9603 |  |  |  |  | 66.9243 |  | 0 | 0.4 | 63.1218
491 | 0.8 | 8.5603 |  |  |  |  | 65.4033 |  | 0 | 0.8 | 61.6008
492 | 1.2 | 8.1603 |  |  |  |  | 63.8823 |  | 0 | 1.2 | 60.0798
493 | 1.3 | 8.0603 |  |  |  |  | 63.5021 |  | 0 | 1.3 | 59.6995
494 | 1.5 | 7.8603 |  |  |  |  | 62.7415 |  | 0 | 1.5 | 58.939
495 | 1.6 | 7.7603 |  |  |  |  | 62.3613 |  | 0 | 1.6 | 58.5588
496 | 1.9 | 7.4603 |  |  |  |  | 61.2205 |  | 0 | 1.9 | 57.418
497 | 2.1 | 7.2603 |  |  |  |  | 60.46 |  | 0 | 2.1 | 56.6575
498 | 2.4 | 6.9603 |  |  |  |  | 59.3193 |  | 0 | 2.4 | 55.5168
499 | 2.3 | 7.0603 |  |  |  |  | 59.6995 |  | 0 | 2.3 | 55.897
500 | 2.3 | 7.0603 |  |  |  |  | 59.6995 |  | 0 | 2.3 | 55.897
501 | 2.2 | 7.1603 |  |  |  |  | 60.0798 |  | 0 | 2.2 | 56.2773
502 | 2.3 | 7.0603 |  |  |  |  | 59.6995 |  | 0 | 2.3 | 55.897
503 | 2.5 | 6.8603 |  |  |  |  | 58.939 |  | 0 | 2.5 | 55.1365
504 | 2.6 | 6.7603 |  |  |  |  | 58.5588 |  | 0 | 2.6 | 54.7563
505 | 2.8 | 6.5603 |  |  |  |  | 57.7983 |  | 0 | 2.8 | 53.9958
506 | 3 | 6.3603 |  |  |  |  | 57.0378 |  | 0 | 3 | 53.2353
507 | 3.2 | 6.1603 |  |  |  |  | 56.2773 |  | 0 | 3.2 | 52.4747
508 | 3.5 | 5.8603 |  |  |  |  | 55.1365 |  | 0 | 3.5 | 51.334
509 | 3.7 | 5.6603 |  |  |  |  | 54.376 |  | 0 | 3.7 | 50.5735
510 | 4 | 5.3603 |  |  |  |  | 53.2353 |  | 0 | 4 | 49.4327
511 | 3.9 | 5.4603 |  |  |  |  | 53.6155 |  | 0 | 3.9 | 49.813
512 | 3.8 | 5.5603 |  |  |  |  | 53.9958 |  | 0 | 3.8 | 50.1932
513 | 3.7 | 5.6603 |  |  |  |  | 54.376 |  | 0 | 3.7 | 50.5735
514 | 3.5 | 5.8603 |  |  |  |  | 55.1365 |  | 0 | 3.5 | 51.334
515 | 3.4 | 5.9603 |  |  |  |  | 55.5168 |  | 0 | 3.4 | 51.7142
516 | 3.2 | 6.1603 |  |  |  |  | 56.2773 |  | 0 | 3.2 | 52.4747
517 | 3 | 6.3603 |  |  |  |  | 57.0378 |  | 0 | 3 | 53.2353
518 | 2.8 | 6.5603 |  |  |  |  | 57.7983 |  | 0 | 2.8 | 53.9958
519 | 2.6 | 6.7603 |  |  |  |  | 58.5588 |  | 0 | 2.6 | 54.7563
520 | 2.3 | 7.0603 |  |  |  |  | 59.6995 |  | 0 | 2.3 | 55.897
521 | 1.9 | 7.4603 |  |  |  |  | 61.2205 |  | 0 | 1.9 | 57.418
522 | 1.6 | 7.7603 |  |  |  |  | 62.3613 |  | 0 | 1.6 | 58.5588
523 | 1.6 | 7.7603 |  |  |  |  | 62.3613 |  | 0 | 1.6 | 58.5588
524 | 1.6 | 7.7603 |  |  |  |  | 62.3613 |  | 0 | 1.6 | 58.5588
525 | 1.6 | 7.7603 |  |  |  |  | 62.3613 |  | 0 | 1.6 | 58.5588
526 | 1.6 | 7.7603 |  |  |  |  | 62.3613 |  | 0 | 1.6 | 58.5588
527 | 1.7 | 7.6603 |  |  |  |  | 61.981 |  | 0 | 1.7 | 58.1785
528 | 1.7 | 7.6603 |  |  |  |  | 61.981 |  | 0 | 1.7 | 58.1785
529 | 1.6 | 7.7603 |  |  |  |  | 62.3613 |  | 0 | 1.6 | 58.5588
530 | 1.4 | 7.9603 |  |  |  |  | 63.1218 |  | 0 | 1.4 | 59.3193
531 | 1.3 | 8.0603 |  |  |  |  | 63.5021 |  | 0 | 1.3 | 59.6995
532 | 1.1 | 8.2603 |  |  |  |  | 64.2626 |  | 0 | 1.1 | 60.46
533 | 1 | 8.3603 |  |  |  |  | 64.6428 |  | 0 | 1 | 60.8403
534 | 0.8 | 8.5603 |  |  |  |  | 65.4033 |  | 0 | 0.8 | 61.6008
535 | 0.8 | 8.5603 |  |  |  |  | 65.4033 |  | 0 | 0.8 | 61.6008
536 | 0.7 | 8.6603 |  |  |  |  | 65.7836 |  | 0 | 0.7 | 61.981
537 | 0.7 | 8.6603 |  |  |  |  | 65.7836 |  | 0 | 0.7 | 61.981
538 | 0.5 | 8.8603 |  |  |  |  | 66.5441 |  | 0 | 0.5 | 62.7415
539 | 0.2 | 9.1603 |  |  |  |  | 67.6848 |  | 0 | 0.2 | 63.8823
540 | 0 | 9.3603 |  |  |  |  | 68.4453 |  | 0 | 0 | 64.6428
541 | 0.2 | 9.1603 |  |  |  |  | 67.6848 |  | 0 | 0.2 | 63.8823
542 | 0.5 | 8.8603 |  |  |  |  | 66.5441 |  | 0 | 0.5 | 62.7415
543 | 0.7 | 8.6603 |  |  |  |  | 65.7836 |  | 0 | 0.7 | 61.981
544 | 0.2 | 9.1603 |  |  |  |  | 67.6848 |  | 0 | 0.2 | 63.8823
545 | -0.2 | 9.5603 |  |  |  |  | 69.2058 |  | 0 | -0.2 | 65.4033
546 | -0.7 | 10.0603 |  |  |  |  | 71.1071 |  | 0 | -0.7 | 67.3046
547 | -0.7 | 10.0603 |  |  |  |  | 71.1071 |  | 0 | -0.7 | 67.3046
548 | -0.6 | 9.9603 |  |  |  |  | 70.7268 |  | 0 | -0.6 | 66.9243
549 | -0.6 | 9.9603 |  |  |  |  | 70.7268 |  | 0 | -0.6 | 66.9243
550 | -0.5 | 9.8603 |  |  |  |  | 70.3466 |  | 0 | -0.5 | 66.5441
551 | -0.3 | 9.6603 |  |  |  |  | 69.5861 |  | 0 | -0.3 | 65.7836
552 | -0.2 | 9.5603 |  |  |  |  | 69.2058 |  | 0 | -0.2 | 65.4033
553 | -0.3 | 9.6603 |  |  |  |  | 69.5861 |  | 0 | -0.3 | 65.7836
554 | -0.5 | 9.8603 |  |  |  |  | 70.3466 |  | 0 | -0.5 | 66.5441
555 | -0.6 | 9.9603 |  |  |  |  | 70.7268 |  | 0 | -0.6 | 66.9243
556 | -0.7 | 10.0603 |  |  |  |  | 71.1071 |  | 0 | -0.7 | 67.3046
557 | -0.7 | 10.0603 |  |  |  |  | 71.1071 |  | 0 | -0.7 | 67.3046
558 | -0.8 | 10.1603 |  |  |  |  | 71.4873 |  | 0 | -0.8 | 67.6848
559 | -0.9 | 10.2603 |  |  |  |  | 71.8676 |  | 0 | -0.9 | 68.0651
560 | -0.9 | 10.2603 |  |  |  |  | 71.8676 |  | 0 | -0.9 | 68.0651
561 | -1 | 10.3603 |  |  |  |  | 72.2478 |  | 0 | -1 | 68.4453
562 | -1 | 10.3603 |  |  |  |  | 72.2478 |  | 0 | -1 | 68.4453
563 | -0.9 | 10.2603 |  |  |  |  | 71.8676 |  | 0 | -0.9 | 68.0651
564 | -0.9 | 10.2603 |  |  |  |  | 71.8676 |  | 0 | -0.9 | 68.0651
565 | -0.9 | 10.2603 |  |  |  |  | 71.8676 |  | 0 | -0.9 | 68.0651
566 | -1 | 10.3603 |  |  |  |  | 72.2478 |  | 0 | -1 | 68.4453
567 | -1 | 10.3603 |  |  |  |  | 72.2478 |  | 0 | -1 | 68.4453
568 | -1 | 10.3603 |  |  |  |  | 72.2478 |  | 0 | -1 | 68.4453
569 | -1.1 | 10.4603 |  |  |  |  | 72.6281 |  | 0 | -1.1 | 68.8256
570 | -1.1 | 10.4603 |  |  |  |  | 72.6281 |  | 0 | -1.1 | 68.8256
571 | -1.4 | 10.7603 |  |  |  |  | 73.7688 |  | 0 | -1.4 | 69.9663
572 | -1.7 | 11.0603 |  |  |  |  | 74.9096 |  | 0 | -1.7 | 71.1071
573 | -2 | 11.3603 |  |  |  |  | 76.0504 |  | 0 | -2 | 72.2478
574 | -2.1 | 11.4603 |  |  |  |  | 76.4306 |  | 0 | -2.1 | 72.6281
575 | -2.2 | 11.5603 |  |  |  |  | 76.8109 |  | 0 | -2.2 | 73.0083
576 | -2.3 | 11.6603 |  |  |  |  | 77.1911 |  | 0 | -2.3 | 73.3886
577 | -2.2 | 11.5603 |  |  |  |  | 76.8109 |  | 0 | -2.2 | 73.0083
578 | -2.2 | 11.5603 |  |  |  |  | 76.8109 |  | 0 | -2.2 | 73.0083
579 | -2.1 | 11.4603 |  |  |  |  | 76.4306 |  | 0 | -2.1 | 72.6281
580 | -2.1 | 11.4603 |  |  |  |  | 76.4306 |  | 0 | -2.1 | 72.6281
581 | -2 | 11.3603 |  |  |  |  | 76.0504 |  | 0 | -2 | 72.2478
582 | -2 | 11.3603 |  |  |  |  | 76.0504 |  | 0 | -2 | 72.2478
583 | -2.1 | 11.4603 |  |  |  |  | 76.4306 |  | 0 | -2.1 | 72.6281
584 | -2.1 | 11.4603 |  |  |  |  | 76.4306 |  | 0 | -2.1 | 72.6281
585 | -2.2 | 11.5603 |  |  |  |  | 76.8109 |  | 0 | -2.2 | 73.0083
586 | -2.3 | 11.6603 |  |  |  |  | 77.1911 |  | 0 | -2.3 | 73.3886
587 | -2.5 | 11.8603 |  |  |  |  | 77.9516 |  | 0 | -2.5 | 74.1491
588 | -2.6 | 11.9603 |  |  |  |  | 78.3319 |  | 0 | -2.6 | 74.5294
589 | -2.5 | 11.8603 |  |  |  |  | 77.9516 |  | 0 | -2.5 | 74.1491
590 | -2.4 | 11.7603 |  |  |  |  | 77.5714 |  | 0 | -2.4 | 73.7688
591 | -2.3 | 11.6603 |  |  |  |  | 77.1911 |  | 0 | -2.3 | 73.3886
592 | -3.1 | 12.4603 |  |  |  |  | 80.2331 |  | 0 | -3.1 | 76.4306
593 | -3.9 | 13.2603 |  |  |  |  | 83.2751 |  | 0 | -3.9 | 79.4726
594 | -4.7 | 14.0603 |  |  |  |  | 86.3172 |  | 0 | -4.7 | 82.5146
595 | -4.5 | 13.8603 |  |  |  |  | 85.5567 |  | 0 | -4.5 | 81.7541
596 | -4.4 | 13.7603 |  |  |  |  | 85.1764 |  | 0 | -4.4 | 81.3739
597 | -4.2 | 13.5603 |  |  |  |  | 84.4159 |  | 0 | -4.2 | 80.6134
598 | -4.2 | 13.5603 |  |  |  |  | 84.4159 |  | 0 | -4.2 | 80.6134
599 | -4.1 | 13.4603 |  |  |  |  | 84.0356 |  | 0 | -4.1 | 80.2331
600 | -4.1 | 13.4603 |  |  |  |  | 84.0356 |  | 0 | -4.1 | 80.2331
601 | -4.1 | 13.4603 |  |  |  |  | 84.0356 |  | 0 | -4.1 | 80.2331
602 | -4.2 | 13.5603 |  |  |  |  | 84.4159 |  | 0 | -4.2 | 80.6134
603 | -4.2 | 13.5603 |  |  |  |  | 84.4159 |  | 0 | -4.2 | 80.6134
604 | -4.3 | 13.6603 |  |  |  |  | 84.7962 |  | 0 | -4.3 | 80.9936
605 | -4.4 | 13.7603 |  |  |  |  | 85.1764 |  | 0 | -4.4 | 81.3739
606 | -4.5 | 13.8603 |  |  |  |  | 85.5567 |  | 0 | -4.5 | 81.7541
607 | -4.7 | 14.0603 |  |  |  |  | 86.3172 |  | 0 | -4.7 | 82.5146
608 | -4.8 | 14.1603 |  |  |  |  | 86.6974 |  | 0 | -4.8 | 82.8949
609 | -5 | 14.3603 |  |  |  |  | 87.4579 |  | 0 | -5 | 83.6554
610 | -4.8 | 14.1603 |  |  |  |  | 86.6974 |  | 0 | -4.8 | 82.8949
611 | -4.6 | 13.9603 |  |  |  |  | 85.9369 |  | 0 | -4.6 | 82.1344
612 | -4.4 | 13.7603 |  |  |  |  | 85.1764 |  | 0 | -4.4 | 81.3739
613 | -4.2 | 13.5603 |  |  |  |  | 84.4159 |  | 0 | -4.2 | 80.6134
614 | -4.1 | 13.4603 |  |  |  |  | 84.0356 |  | 0 | -4.1 | 80.2331
615 | -3.9 | 13.2603 |  |  |  |  | 83.2751 |  | 0 | -3.9 | 79.4726
616 | -4.4 | 13.7603 |  |  |  |  | 85.1764 |  | 0 | -4.4 | 81.3739
617 | -4.8 | 14.1603 |  |  |  |  | 86.6974 |  | 0 | -4.8 | 82.8949
618 | -5.3 | 14.6603 |  |  |  |  | 88.5987 |  | 0 | -5.3 | 84.7962
619 | -5.4 | 14.7603 |  |  |  |  | 88.9789 |  | 0 | -5.4 | 85.1764
620 | -5.4 | 14.7603 |  |  |  |  | 88.9789 |  | 0 | -5.4 | 85.1764
621 | -5.5 | 14.8603 |  |  |  |  | 89.3592 |  | 0 | -5.5 | 85.5567
622 | -5.6 | 14.9603 |  |  |  |  | 89.7394 |  | 0 | -5.6 | 85.9369
623 | -5.6 | 14.9603 |  |  |  |  | 89.7394 |  | 0 | -5.6 | 85.9369
624 | -5.7 | 15.0603 |  |  |  |  | 90.1197 |  | 0 | -5.7 | 86.3172
625 | -5.5 | 14.8603 |  |  |  |  | 89.3592 |  | 0 | -5.5 | 85.5567
626 | -5.3 | 14.6603 |  |  |  |  | 88.5987 |  | 0 | -5.3 | 84.7962
627 | -5.1 | 14.4603 |  |  |  |  | 87.8382 |  | 0 | -5.1 | 84.0356
628 | -5.3 | 14.6603 |  |  |  |  | 88.5987 |  | 0 | -5.3 | 84.7962
629 | -5.5 | 14.8603 |  |  |  |  | 89.3592 |  | 0 | -5.5 | 85.5567
630 | -5.7 | 15.0603 |  |  |  |  | 90.1197 |  | 0 | -5.7 | 86.3172
631 | -5.7 | 15.0603 |  |  |  |  | 90.1197 |  | 0 | -5.7 | 86.3172
632 | -5.6 | 14.9603 |  |  |  |  | 89.7394 |  | 0 | -5.6 | 85.9369
633 | -5.6 | 14.9603 |  |  |  |  | 89.7394 |  | 0 | -5.6 | 85.9369
634 | -5.2 | 14.5603 |  |  |  |  | 88.2184 |  | 0 | -5.2 | 84.4159
635 | -4.8 | 14.1603 |  |  |  |  | 86.6974 |  | 0 | -4.8 | 82.8949
636 | -4.4 | 13.7603 |  |  |  |  | 85.1764 |  | 0 | -4.4 | 81.3739
637 | -3.8 | 13.1603 |  |  |  |  | 82.8949 |  | 0 | -3.8 | 79.0924
638 | -3.3 | 12.6603 |  |  |  |  | 80.9936 |  | 0 | -3.3 | 77.1911
639 | -2.7 | 12.0603 |  |  |  |  | 78.7121 |  | 0 | -2.7 | 74.9096
640 | -2 | 11.3603 |  |  |  |  | 76.0504 |  | 0 | -2 | 72.2478
641 | -1.2 | 10.5603 |  |  |  |  | 73.0083 |  | 0 | -1.2 | 69.2058
642 | -0.5 | 9.8603 |  |  |  |  | 70.3466 |  | 0 | -0.5 | 66.5441
643 | -0.5 | 9.8603 |  |  |  |  | 70.3466 |  | 0 | -0.5 | 66.5441
644 | -0.4 | 9.7603 |  |  |  |  | 69.9663 |  | 0 | -0.4 | 66.1638
645 | -0.4 | 9.7603 |  |  |  |  | 69.9663 |  | 0 | -0.4 | 66.1638
646 | -0.2 | 9.5603 |  |  |  |  | 69.2058 |  | 0 | -0.2 | 65.4033
647 | 0 | 9.3603 |  |  |  |  | 68.4453 |  | 0 | 0 | 64.6428
648 | 0.2 | 9.1603 |  |  |  |  | 67.6848 |  | 0 | 0.2 | 63.8823
649 | 0.2 | 9.1603 |  |  |  |  | 67.6848 |  | 0 | 0.2 | 63.8823
650 | 0.2 | 9.1603 |  |  |  |  | 67.6848 |  | 0 | 0.2 | 63.8823
651 | 0.2 | 9.1603 |  |  |  |  | 67.6848 |  | 0 | 0.2 | 63.8823
652 | 0.3 | 9.0603 |  |  |  |  | 67.3046 |  | 0 | 0.3 | 63.5021
653 | 0.3 | 9.0603 |  |  |  |  | 67.3046 |  | 0 | 0.3 | 63.5021
654 | 0.4 | 8.9603 |  |  |  |  | 66.9243 |  | 0 | 0.4 | 63.1218
655 | 0.3 | 9.0603 |  |  |  |  | 67.3046 |  | 0 | 0.3 | 63.5021
656 | 0.3 | 9.0603 |  |  |  |  | 67.3046 |  | 0 | 0.3 | 63.5021
657 | 0.2 | 9.1603 |  |  |  |  | 67.6848 |  | 0 | 0.2 | 63.8823
658 | 0.2 | 9.1603 |  |  |  |  | 67.6848 |  | 0 | 0.2 | 63.8823
659 | 0.2 | 9.1603 |  |  |  |  | 67.6848 |  | 0 | 0.2 | 63.8823
660 | 0.2 | 9.1603 |  |  |  |  | 67.6848 |  | 0 | 0.2 | 63.8823
661 | 0.3 | 9.0603 |  |  |  |  | 67.3046 |  | 0 | 0.3 | 63.5021
662 | 0.5 | 8.8603 |  |  |  |  | 66.5441 |  | 0 | 0.5 | 62.7415
663 | 0.6 | 8.7603 |  |  |  |  | 66.1638 |  | 0 | 0.6 | 62.3613
664 | 0.3 | 9.0603 |  |  |  |  | 67.3046 |  | 0 | 0.3 | 63.5021
665 | 0.1 | 9.2603 |  |  |  |  | 68.0651 |  | 0 | 0.1 | 64.2626
666 | -0.2 | 9.5603 |  |  |  |  | 69.2058 |  | 0 | -0.2 | 65.4033
667 | -0.5 | 9.8603 |  |  |  |  | 70.3466 |  | 0 | -0.5 | 66.5441
668 | -0.7 | 10.0603 |  |  |  |  | 71.1071 |  | 0 | -0.7 | 67.3046
669 | -1 | 10.3603 |  |  |  |  | 72.2478 |  | 0 | -1 | 68.4453
670 | -1.4 | 10.7603 |  |  |  |  | 73.7688 |  | 0 | -1.4 | 69.9663
671 | -1.9 | 11.2603 |  |  |  |  | 75.6701 |  | 0 | -1.9 | 71.8676
672 | -2.3 | 11.6603 |  |  |  |  | 77.1911 |  | 0 | -2.3 | 73.3886
673 | -3 | 12.3603 |  |  |  |  | 79.8529 |  | 0 | -3 | 76.0504
674 | -3.8 | 13.1603 |  |  |  |  | 82.8949 |  | 0 | -3.8 | 79.0924
675 | -4.5 | 13.8603 |  |  |  |  | 85.5567 |  | 0 | -4.5 | 81.7541
676 | -5.4 | 14.7603 |  |  |  |  | 88.9789 |  | 0 | -5.4 | 85.1764
677 | -6.2 | 15.5603 |  |  |  |  | 92.0209 |  | 0 | -6.2 | 88.2184
678 | -7.1 | 16.4603 |  |  |  |  | 95.4432 |  | 0 | -7.1 | 91.6407
679 | -7.4 | 16.7603 |  |  |  |  | 96.584 |  | 0 | -7.4 | 92.7814
680 | -7.6 | 16.9603 |  |  |  |  | 97.3445 |  | 0 | -7.6 | 93.5419
681 | -7.9 | 17.2603 |  |  |  |  | 98.4852 |  | 0 | -7.9 | 94.6827
682 | -8.5 | 17.8603 |  |  |  |  | 100.7667 |  | 0 | -8.5 | 96.9642
683 | -9.1 | 18.4603 |  |  |  |  | 103.0482 |  | 0 | -9.1 | 99.2457
684 | -9.7 | 19.0603 |  |  |  |  | 105.3297 |  | 0 | -9.7 | 101.5272
685 | -10.1 | 19.4603 |  |  |  |  | 106.8508 |  | 0 | -10.1 | 103.0482
686 | -10.5 | 19.8603 |  |  |  |  | 108.3718 |  | 0 | -10.5 | 104.5692
687 | -10.9 | 20.2603 |  |  |  |  | 109.8928 |  | 0 | -10.9 | 106.0903
688 | -11 | 20.3603 |  |  |  |  | 110.273 |  | 0 | -11 | 106.4705
689 | -11.2 | 20.5603 |  |  |  |  | 111.0335 |  | 0 | -11.2 | 107.231
690 | -11.3 | 20.6603 |  |  |  |  | 111.4138 |  | 0 | -11.3 | 107.6113
691 | -11.4 | 20.7603 |  |  |  |  | 111.794 |  | 0 | -11.4 | 107.9915
692 | -11.4 | 20.7603 |  |  |  |  | 111.794 |  | 0 | -11.4 | 107.9915
693 | -11.5 | 20.8603 |  |  |  |  | 112.1743 |  | 0 | -11.5 | 108.3718
694 | -11.1 | 20.4603 |  |  |  |  | 110.6533 |  | 0 | -11.1 | 106.8508
695 | -10.7 | 20.0603 |  |  |  |  | 109.1323 |  | 0 | -10.7 | 105.3297
696 | -10.3 | 19.6603 |  |  |  |  | 107.6113 |  | 0 | -10.3 | 103.8087
697 | -10.3 | 19.6603 |  |  |  |  | 107.6113 |  | 0 | -10.3 | 103.8087
698 | -10.4 | 19.7603 |  |  |  |  | 107.9915 |  | 0 | -10.4 | 104.189
699 | -10.4 | 19.7603 |  |  |  |  | 107.9915 |  | 0 | -10.4 | 104.189
700 | -12.1 | 21.4603 |  |  |  |  | 114.4558 |  | 0 | -12.1 | 110.6533
701 | -13.7 | 23.0603 |  |  |  |  | 120.5398 |  | 0 | -13.7 | 116.7373
702 | -15.4 | 24.7603 |  |  |  |  | 127.0041 |  | 0 | -15.4 | 123.2016
703 | -16.1 | 25.4603 |  |  |  |  | 129.6659 |  | 0 | -16.1 | 125.8633
704 | -16.7 | 26.0603 |  |  |  |  | 131.9474 |  | 0 | -16.7 | 128.1449
705 | -17.4 | 26.7603 |  |  |  |  | 134.6091 |  | 0 | -17.4 | 130.8066
706 | -17.1 | 26.4603 |  |  |  |  | 133.4684 |  | 0 | -17.1 | 129.6659
707 | -16.9 | 26.2603 |  |  |  |  | 132.7079 |  | 0 | -16.9 | 128.9054
708 | -16.6 | 25.9603 |  |  |  |  | 131.5671 |  | 0 | -16.6 | 127.7646
709 | -16.2 | 25.5603 |  |  |  |  | 130.0461 |  | 0 | -16.2 | 126.2436
710 | -15.8 | 25.1603 |  |  |  |  | 128.5251 |  | 0 | -15.8 | 124.7226
711 | -15.4 | 24.7603 |  |  |  |  | 127.0041 |  | 0 | -15.4 | 123.2016
712 | -14.7 | 24.0603 |  |  |  |  | 124.3423 |  | 0 | -14.7 | 120.5398
713 | -14.1 | 23.4603 |  |  |  |  | 122.0608 |  | 0 | -14.1 | 118.2583
714 | -13.4 | 22.7603 |  |  |  |  | 119.3991 |  | 0 | -13.4 | 115.5965
715 | -13.5 | 22.8603 |  |  |  |  | 119.7793 |  | 0 | -13.5 | 115.9768
716 | -13.7 | 23.0603 |  |  |  |  | 120.5398 |  | 0 | -13.7 | 116.7373
717 | -13.8 | 23.1603 |  |  |  |  | 120.9201 |  | 0 | -13.8 | 117.1176
718 | -13.6 | 22.9603 |  |  |  |  | 120.1596 |  | 0 | -13.6 | 116.3571
719 | -13.5 | 22.8603 |  |  |  |  | 119.7793 |  | 0 | -13.5 | 115.9768
720 | -13.3 | 22.6603 |  |  |  |  | 119.0188 |  | 0 | -13.3 | 115.2163
721 | -13.1 | 22.4603 |  |  |  |  | 118.2583 |  | 0 | -13.1 | 114.4558
722 | -12.9 | 22.2603 |  |  |  |  | 117.4978 |  | 0 | -12.9 | 113.6953
723 | -12.7 | 22.0603 |  |  |  |  | 116.7373 |  | 0 | -12.7 | 112.9348
724 | -12.5 | 21.8603 |  |  |  |  | 115.9768 |  | 0 | -12.5 | 112.1743
725 | -12.3 | 21.6603 |  |  |  |  | 115.2163 |  | 0 | -12.3 | 111.4138
726 | -12.1 | 21.4603 |  |  |  |  | 114.4558 |  | 0 | -12.1 | 110.6533
727 | -12 | 21.3603 |  |  |  |  | 114.0755 |  | 0 | -12 | 110.273
728 | -11.9 | 21.2603 |  |  |  |  | 113.6953 |  | 0 | -11.9 | 109.8928
729 | -11.8 | 21.1603 |  |  |  |  | 113.315 |  | 0 | -11.8 | 109.5125
730 | -11.7 | 21.0603 |  |  |  |  | 112.9348 |  | 0 | -11.7 | 109.1323
731 | -11.5 | 20.8603 |  |  |  |  | 112.1743 |  | 0 | -11.5 | 108.3718
732 | -11.4 | 20.7603 |  |  |  |  | 111.794 |  | 0 | -11.4 | 107.9915
733 | -11 | 20.3603 |  |  |  |  | 110.273 |  | 0 | -11 | 106.4705
734 | -10.7 | 20.0603 |  |  |  |  | 109.1323 |  | 0 | -10.7 | 105.3297
735 | -10.3 | 19.6603 |  |  |  |  | 107.6113 |  | 0 | -10.3 | 103.8087
736 | -10.7 | 20.0603 |  |  |  |  | 109.1323 |  | 0 | -10.7 | 105.3297
737 | -12.1 | 21.4603 |  |  |  |  | 114.4558 |  | 0 | -12.1 | 110.6533
738 | -12 | 21.3603 |  |  |  |  | 114.0755 |  | 0 | -12 | 110.273
739 | -12 | 21.3603 |  |  |  |  | 114.0755 |  | 0 | -12 | 110.273
740 | -11.9 | 21.2603 |  |  |  |  | 113.6953 |  | 0 | -11.9 | 109.8928
741 | -11.7 | 21.0603 |  |  |  |  | 112.9348 |  | 0 | -11.7 | 109.1323
742 | -11.6 | 20.9603 |  |  |  |  | 112.5545 |  | 0 | -11.6 | 108.752
743 | -11.3 | 20.6603 |  |  |  |  | 111.4138 |  | 0 | -11.3 | 107.6113
744 | -11.1 | 20.4603 |  |  |  |  | 110.6533 |  | 0 | -11.1 | 106.8508
745 | -10.8 | 20.1603 |  |  |  |  | 109.5125 |  | 0 | -10.8 | 105.71
746 | -10.5 | 19.8603 |  |  |  |  | 108.3718 |  | 0 | -10.5 | 104.5692
747 | -10.1 | 19.4603 |  |  |  |  | 106.8508 |  | 0 | -10.1 | 103.0482
748 | -9.8 | 19.1603 |  |  |  |  | 105.71 |  | 0 | -9.8 | 101.9075
749 | -9.3 | 18.6603 |  |  |  |  | 103.8087 |  | 0 | -9.3 | 100.0062
750 | -8.9 | 18.2603 |  |  |  |  | 102.2877 |  | 0 | -8.9 | 98.4852
751 | -8.4 | 17.7603 |  |  |  |  | 100.3865 |  | 0 | -8.4 | 96.584
752 | -7.9 | 17.2603 |  |  |  |  | 98.4852 |  | 0 | -7.9 | 94.6827
753 | -7.8 | 17.1603 |  |  |  |  | 98.105 |  | 0 | -7.8 | 94.3024
754 | -7.2 | 16.5603 |  |  |  |  | 95.8235 |  | 0 | -7.2 | 92.0209
755 | -6.5 | 15.8603 |  |  |  |  | 93.1617 |  | 0 | -6.5 | 89.3592
756 | -5.9 | 15.2603 |  |  |  |  | 90.8802 |  | 0 | -5.9 | 87.0777
757 | -5.1 | 14.4603 |  |  |  |  | 87.8382 |  | 0 | -5.1 | 84.0356
758 | -4.3 | 13.6603 |  |  |  |  | 84.7962 |  | 0 | -4.3 | 80.9936
759 | -3.5 | 12.8603 |  |  |  |  | 81.7541 |  | 0 | -3.5 | 77.9516
760 | -3.5 | 12.8603 |  |  |  |  | 81.7541 |  | 0 | -3.5 | 77.9516
761 | -3.4 | 12.7603 |  |  |  |  | 81.3739 |  | 0 | -3.4 | 77.5714
762 | -3.4 | 12.7603 |  |  |  |  | 81.3739 |  | 0 | -3.4 | 77.5714
763 | -3.4 | 12.7603 |  |  |  |  | 81.3739 |  | 0 | -3.4 | 77.5714
764 | -3.3 | 12.6603 |  |  |  |  | 80.9936 |  | 0 | -3.3 | 77.1911
765 | -3.3 | 12.6603 |  |  |  |  | 80.9936 |  | 0 | -3.3 | 77.1911
766 | -4.5 | 13.8603 |  |  |  |  | 85.5567 |  | 0 | -4.5 | 81.7541
767 | -5.8 | 15.1603 |  |  |  |  | 90.4999 |  | 0 | -5.8 | 86.6974
768 | -7 | 16.3603 |  |  |  |  | 95.0629 |  | 0 | -7 | 91.2604
769 | -7.3 | 16.6603 |  |  |  |  | 96.2037 |  | 0 | -7.3 | 92.4012
770 | -7.7 | 17.0603 |  |  |  |  | 97.7247 |  | 0 | -7.7 | 93.9222
771 | -8 | 17.3603 |  |  |  |  | 98.8655 |  | 0 | -8 | 95.0629
772 | -8.4 | 17.7603 |  |  |  |  | 100.3865 |  | 0 | -8.4 | 96.584
773 | -8.8 | 18.1603 |  |  |  |  | 101.9075 |  | 0 | -8.8 | 98.105
774 | -9.2 | 18.5603 |  |  |  |  | 103.4285 |  | 0 | -9.2 | 99.626
775 | -9.3 | 18.6603 |  |  |  |  | 103.8087 |  | 0 | -9.3 | 100.0062
776 | -9.3 | 18.6603 |  |  |  |  | 103.8087 |  | 0 | -9.3 | 100.0062
777 | -9.4 | 18.7603 |  |  |  |  | 104.189 |  | 0 | -9.4 | 100.3865
778 | -9.4 | 18.7603 |  |  |  |  | 104.189 |  | 0 | -9.4 | 100.3865
779 | -9.3 | 18.6603 |  |  |  |  | 103.8087 |  | 0 | -9.3 | 100.0062
780 | -9.3 | 18.6603 |  |  |  |  | 103.8087 |  | 0 | -9.3 | 100.0062
781 | -9.2 | 18.5603 |  |  |  |  | 103.4285 |  | 0 | -9.2 | 99.626
782 | -9.1 | 18.4603 |  |  |  |  | 103.0482 |  | 0 | -9.1 | 99.2457
783 | -9 | 18.3603 |  |  |  |  | 102.668 |  | 0 | -9 | 98.8655
784 | -9.7 | 19.0603 |  |  |  |  | 105.3297 |  | 0 | -9.7 | 101.5272
785 | -10.4 | 19.7603 |  |  |  |  | 107.9915 |  | 0 | -10.4 | 104.189
786 | -11.1 | 20.4603 |  |  |  |  | 110.6533 |  | 0 | -11.1 | 106.8508
787 | -10.9 | 20.2603 |  |  |  |  | 109.8928 |  | 0 | -10.9 | 106.0903
788 | -10.7 | 20.0603 |  |  |  |  | 109.1323 |  | 0 | -10.7 | 105.3297
789 | -10.5 | 19.8603 |  |  |  |  | 108.3718 |  | 0 | -10.5 | 104.5692
790 | -10.6 | 19.9603 |  |  |  |  | 108.752 |  | 0 | -10.6 | 104.9495
791 | -10.7 | 20.0603 |  |  |  |  | 109.1323 |  | 0 | -10.7 | 105.3297
792 | -10.8 | 20.1603 |  |  |  |  | 109.5125 |  | 0 | -10.8 | 105.71
793 | -10.8 | 20.1603 |  |  |  |  | 109.5125 |  | 0 | -10.8 | 105.71
794 | -10.8 | 20.1603 |  |  |  |  | 109.5125 |  | 0 | -10.8 | 105.71
795 | -10.8 | 20.1603 |  |  |  |  | 109.5125 |  | 0 | -10.8 | 105.71
796 | -10.1 | 19.4603 |  |  |  |  | 106.8508 |  | 0 | -10.1 | 103.0482
797 | -9.5 | 18.8603 |  |  |  |  | 104.5692 |  | 0 | -9.5 | 100.7667
798 | -8.8 | 18.1603 |  |  |  |  | 101.9075 |  | 0 | -8.8 | 98.105
799 | -8.6 | 17.9603 |  |  |  |  | 101.147 |  | 0 | -8.6 | 97.3445
800 | -8.5 | 17.8603 |  |  |  |  | 100.7667 |  | 0 | -8.5 | 96.9642
801 | -8.3 | 17.6603 |  |  |  |  | 100.0062 |  | 0 | -8.3 | 96.2037
802 | -8.4 | 17.7603 |  |  |  |  | 100.3865 |  | 0 | -8.4 | 96.584
803 | -8.4 | 17.7603 |  |  |  |  | 100.3865 |  | 0 | -8.4 | 96.584
804 | -8.5 | 17.8603 |  |  |  |  | 100.7667 |  | 0 | -8.5 | 96.9642
805 | -7.8 | 17.1603 |  |  |  |  | 98.105 |  | 0 | -7.8 | 94.3024
806 | -7.1 | 16.4603 |  |  |  |  | 95.4432 |  | 0 | -7.1 | 91.6407
807 | -6.4 | 15.7603 |  |  |  |  | 92.7814 |  | 0 | -6.4 | 88.9789
808 | -6.4 | 15.7603 |  |  |  |  | 92.7814 |  | 0 | -6.4 | 88.9789
809 | -6.5 | 15.8603 |  |  |  |  | 93.1617 |  | 0 | -6.5 | 89.3592
810 | -6.5 | 15.8603 |  |  |  |  | 93.1617 |  | 0 | -6.5 | 89.3592
811 | -6.8 | 16.1603 |  |  |  |  | 94.3024 |  | 0 | -6.8 | 90.4999
812 | -7 | 16.3603 |  |  |  |  | 95.0629 |  | 0 | -7 | 91.2604
813 | -7.3 | 16.6603 |  |  |  |  | 96.2037 |  | 0 | -7.3 | 92.4012
814 | -7.7 | 17.0603 |  |  |  |  | 97.7247 |  | 0 | -7.7 | 93.9222
815 | -8.1 | 17.4603 |  |  |  |  | 99.2457 |  | 0 | -8.1 | 95.4432
816 | -8.5 | 17.8603 |  |  |  |  | 100.7667 |  | 0 | -8.5 | 96.9642
817 | -8.5 | 17.8603 |  |  |  |  | 100.7667 |  | 0 | -8.5 | 96.9642
818 | -8.6 | 17.9603 |  |  |  |  | 101.147 |  | 0 | -8.6 | 97.3445
819 | -8.6 | 17.9603 |  |  |  |  | 101.147 |  | 0 | -8.6 | 97.3445
820 | -8.1 | 17.4603 |  |  |  |  | 99.2457 |  | 0 | -8.1 | 95.4432
821 | -7.6 | 16.9603 |  |  |  |  | 97.3445 |  | 0 | -7.6 | 93.5419
822 | -7.1 | 16.4603 |  |  |  |  | 95.4432 |  | 0 | -7.1 | 91.6407
823 | -6.8 | 16.1603 |  |  |  |  | 94.3024 |  | 0 | -6.8 | 90.4999
824 | -6.6 | 15.9603 |  |  |  |  | 93.5419 |  | 0 | -6.6 | 89.7394
825 | -6.3 | 15.6603 |  |  |  |  | 92.4012 |  | 0 | -6.3 | 88.5987
826 | -6 | 15.3603 |  |  |  |  | 91.2604 |  | 0 | -6 | 87.4579
827 | -5.8 | 15.1603 |  |  |  |  | 90.4999 |  | 0 | -5.8 | 86.6974
828 | -5.5 | 14.8603 |  |  |  |  | 89.3592 |  | 0 | -5.5 | 85.5567
829 | -5.1 | 14.4603 |  |  |  |  | 87.8382 |  | 0 | -5.1 | 84.0356
830 | -4.6 | 13.9603 |  |  |  |  | 85.9369 |  | 0 | -4.6 | 82.1344
831 | -4.2 | 13.5603 |  |  |  |  | 84.4159 |  | 0 | -4.2 | 80.6134
832 | -4 | 13.3603 |  |  |  |  | 83.6554 |  | 0 | -4 | 79.8529
833 | -3.7 | 13.0603 |  |  |  |  | 82.5146 |  | 0 | -3.7 | 78.7121
834 | -3.5 | 12.8603 |  |  |  |  | 81.7541 |  | 0 | -3.5 | 77.9516
835 | -3.6 | 12.9603 |  |  |  |  | 82.1344 |  | 0 | -3.6 | 78.3319
836 | -3.6 | 12.9603 |  |  |  |  | 82.1344 |  | 0 | -3.6 | 78.3319
837 | -3.7 | 13.0603 |  |  |  |  | 82.5146 |  | 0 | -3.7 | 78.7121
838 | -3.7 | 13.0603 |  |  |  |  | 82.5146 |  | 0 | -3.7 | 78.7121
839 | -3.6 | 12.9603 |  |  |  |  | 82.1344 |  | 0 | -3.6 | 78.3319
840 | -3.6 | 12.9603 |  |  |  |  | 82.1344 |  | 0 | -3.6 | 78.3319
841 | -3.4 | 12.7603 |  |  |  |  | 81.3739 |  | 0 | -3.4 | 77.5714
842 | -3.2 | 12.5603 |  |  |  |  | 80.6134 |  | 0 | -3.2 | 76.8109
843 | -3 | 12.3603 |  |  |  |  | 79.8529 |  | 0 | -3 | 76.0504
844 | -3 | 12.3603 |  |  |  |  | 79.8529 |  | 0 | -3 | 76.0504
845 | -2.9 | 12.2603 |  |  |  |  | 79.4726 |  | 0 | -2.9 | 75.6701
846 | -2.9 | 12.2603 |  |  |  |  | 79.4726 |  | 0 | -2.9 | 75.6701
847 | -2.9 | 12.2603 |  |  |  |  | 79.4726 |  | 0 | -2.9 | 75.6701
848 | -2.9 | 12.2603 |  |  |  |  | 79.4726 |  | 0 | -2.9 | 75.6701
849 | -2.9 | 12.2603 |  |  |  |  | 79.4726 |  | 0 | -2.9 | 75.6701
850 | -3.2 | 12.5603 |  |  |  |  | 80.6134 |  | 0 | -3.2 | 76.8109
851 | -3.4 | 12.7603 |  |  |  |  | 81.3739 |  | 0 | -3.4 | 77.5714
852 | -3.7 | 13.0603 |  |  |  |  | 82.5146 |  | 0 | -3.7 | 78.7121
853 | -3.6 | 12.9603 |  |  |  |  | 82.1344 |  | 0 | -3.6 | 78.3319
854 | -3.6 | 12.9603 |  |  |  |  | 82.1344 |  | 0 | -3.6 | 78.3319
855 | -3.5 | 12.8603 |  |  |  |  | 81.7541 |  | 0 | -3.5 | 77.9516
856 | -3.9 | 13.2603 |  |  |  |  | 83.2751 |  | 0 | -3.9 | 79.4726
857 | -4.2 | 13.5603 |  |  |  |  | 84.4159 |  | 0 | -4.2 | 80.6134
858 | -4.6 | 13.9603 |  |  |  |  | 85.9369 |  | 0 | -4.6 | 82.1344
859 | -5.1 | 14.4603 |  |  |  |  | 87.8382 |  | 0 | -5.1 | 84.0356
860 | -5.5 | 14.8603 |  |  |  |  | 89.3592 |  | 0 | -5.5 | 85.5567
861 | -6 | 15.3603 |  |  |  |  | 91.2604 |  | 0 | -6 | 87.4579
862 | -6.1 | 15.4603 |  |  |  |  | 91.6407 |  | 0 | -6.1 | 87.8382
863 | -6.2 | 15.5603 |  |  |  |  | 92.0209 |  | 0 | -6.2 | 88.2184
864 | -6.3 | 15.6603 |  |  |  |  | 92.4012 |  | 0 | -6.3 | 88.5987
865 | -6.4 | 15.7603 |  |  |  |  | 92.7814 |  | 0 | -6.4 | 88.9789
866 | -6.4 | 15.7603 |  |  |  |  | 92.7814 |  | 0 | -6.4 | 88.9789
867 | -6.5 | 15.8603 |  |  |  |  | 93.1617 |  | 0 | -6.5 | 89.3592
868 | -6.3 | 15.6603 |  |  |  |  | 92.4012 |  | 0 | -6.3 | 88.5987
869 | -6.2 | 15.5603 |  |  |  |  | 92.0209 |  | 0 | -6.2 | 88.2184
870 | -6 | 15.3603 |  |  |  |  | 91.2604 |  | 0 | -6 | 87.4579
871 | -5.9 | 15.2603 |  |  |  |  | 90.8802 |  | 0 | -5.9 | 87.0777
872 | -5.7 | 15.0603 |  |  |  |  | 90.1197 |  | 0 | -5.7 | 86.3172
873 | -5.6 | 14.9603 |  |  |  |  | 89.7394 |  | 0 | -5.6 | 85.9369
874 | -5.3 | 14.6603 |  |  |  |  | 88.5987 |  | 0 | -5.3 | 84.7962
875 | -5 | 14.3603 |  |  |  |  | 87.4579 |  | 0 | -5 | 83.6554
876 | -4.7 | 14.0603 |  |  |  |  | 86.3172 |  | 0 | -4.7 | 82.5146
877 | -4.6 | 13.9603 |  |  |  |  | 85.9369 |  | 0 | -4.6 | 82.1344
878 | -4.6 | 13.9603 |  |  |  |  | 85.9369 |  | 0 | -4.6 | 82.1344
879 | -4.5 | 13.8603 |  |  |  |  | 85.5567 |  | 0 | -4.5 | 81.7541
880 | -4.6 | 13.9603 |  |  |  |  | 85.9369 |  | 0 | -4.6 | 82.1344
881 | -4.6 | 13.9603 |  |  |  |  | 85.9369 |  | 0 | -4.6 | 82.1344
882 | -4.7 | 14.0603 |  |  |  |  | 86.3172 |  | 0 | -4.7 | 82.5146
883 | -4.8 | 14.1603 |  |  |  |  | 86.6974 |  | 0 | -4.8 | 82.8949
884 | -5 | 14.3603 |  |  |  |  | 87.4579 |  | 0 | -5 | 83.6554
885 | -5.1 | 14.4603 |  |  |  |  | 87.8382 |  | 0 | -5.1 | 84.0356
886 | -5.4 | 14.7603 |  |  |  |  | 88.9789 |  | 0 | -5.4 | 85.1764
887 | -5.8 | 15.1603 |  |  |  |  | 90.4999 |  | 0 | -5.8 | 86.6974
888 | -6.1 | 15.4603 |  |  |  |  | 91.6407 |  | 0 | -6.1 | 87.8382
889 | -6.3 | 15.6603 |  |  |  |  | 92.4012 |  | 0 | -6.3 | 88.5987
890 | -6.5 | 15.8603 |  |  |  |  | 93.1617 |  | 0 | -6.5 | 89.3592
891 | -6.7 | 16.0603 |  |  |  |  | 93.9222 |  | 0 | -6.7 | 90.1197
892 | -6.9 | 16.2603 |  |  |  |  | 94.6827 |  | 0 | -6.9 | 90.8802
893 | -7 | 16.3603 |  |  |  |  | 95.0629 |  | 0 | -7 | 91.2604
894 | -7.2 | 16.5603 |  |  |  |  | 95.8235 |  | 0 | -7.2 | 92.0209
895 | -7.5 | 16.8603 |  |  |  |  | 96.9642 |  | 0 | -7.5 | 93.1617
896 | -7.8 | 17.1603 |  |  |  |  | 98.105 |  | 0 | -7.8 | 94.3024
897 | -8.1 | 17.4603 |  |  |  |  | 99.2457 |  | 0 | -8.1 | 95.4432
898 | -7.9 | 17.2603 |  |  |  |  | 98.4852 |  | 0 | -7.9 | 94.6827
899 | -7.8 | 17.1603 |  |  |  |  | 98.105 |  | 0 | -7.8 | 94.3024
900 | -7.6 | 16.9603 |  |  |  |  | 97.3445 |  | 0 | -7.6 | 93.5419
901 | -7.5 | 16.8603 |  |  |  |  | 96.9642 |  | 0 | -7.5 | 93.1617
902 | -7.3 | 16.6603 |  |  |  |  | 96.2037 |  | 0 | -7.3 | 92.4012
903 | -7.2 | 16.5603 |  |  |  |  | 95.8235 |  | 0 | -7.2 | 92.0209
904 | -8 | 17.3603 |  |  |  |  | 98.8655 |  | 0 | -8 | 95.0629
905 | -8.8 | 18.1603 |  |  |  |  | 101.9075 |  | 0 | -8.8 | 98.105
906 | -9.6 | 18.9603 |  |  |  |  | 104.9495 |  | 0 | -9.6 | 101.147
907 | -10.6 | 19.9603 |  |  |  |  | 108.752 |  | 0 | -10.6 | 104.9495
908 | -11.6 | 20.9603 |  |  |  |  | 112.5545 |  | 0 | -11.6 | 108.752
909 | -12.6 | 21.9603 |  |  |  |  | 116.3571 |  | 0 | -12.6 | 112.5545
910 | -11.9 | 21.2603 |  |  |  |  | 113.6953 |  | 0 | -11.9 | 109.8928
911 | -11.1 | 20.4603 |  |  |  |  | 110.6533 |  | 0 | -11.1 | 106.8508
912 | -10.4 | 19.7603 |  |  |  |  | 107.9915 |  | 0 | -10.4 | 104.189
913 | -9.8 | 19.1603 |  |  |  |  | 105.71 |  | 0 | -9.8 | 101.9075
914 | -9.1 | 18.4603 |  |  |  |  | 103.0482 |  | 0 | -9.1 | 99.2457
915 | -8.5 | 17.8603 |  |  |  |  | 100.7667 |  | 0 | -8.5 | 96.9642
916 | -8.8 | 18.1603 |  |  |  |  | 101.9075 |  | 0 | -8.8 | 98.105
917 | -9.2 | 18.5603 |  |  |  |  | 103.4285 |  | 0 | -9.2 | 99.626
918 | -9.5 | 18.8603 |  |  |  |  | 104.5692 |  | 0 | -9.5 | 100.7667
919 | -10.7 | 20.0603 |  |  |  |  | 109.1323 |  | 0 | -10.7 | 105.3297
920 | -12 | 21.3603 |  |  |  |  | 114.0755 |  | 0 | -12 | 110.273
921 | -13.2 | 22.5603 |  |  |  |  | 118.6386 |  | 0 | -13.2 | 114.836
922 | -12.5 | 21.8603 |  |  |  |  | 115.9768 |  | 0 | -12.5 | 112.1743
923 | -11.8 | 21.1603 |  |  |  |  | 113.315 |  | 0 | -11.8 | 109.5125
924 | -11.1 | 20.4603 |  |  |  |  | 110.6533 |  | 0 | -11.1 | 106.8508
925 | -10.6 | 19.9603 |  |  |  |  | 108.752 |  | 0 | -10.6 | 104.9495
926 | -10 | 19.3603 |  |  |  |  | 106.4705 |  | 0 | -10 | 102.668
927 | -9.5 | 18.8603 |  |  |  |  | 104.5692 |  | 0 | -9.5 | 100.7667
928 | -9.7 | 19.0603 |  |  |  |  | 105.3297 |  | 0 | -9.7 | 101.5272
929 | -9.8 | 19.1603 |  |  |  |  | 105.71 |  | 0 | -9.8 | 101.9075
930 | -10 | 19.3603 |  |  |  |  | 106.4705 |  | 0 | -10 | 102.668
931 | -10.5 | 19.8603 |  |  |  |  | 108.3718 |  | 0 | -10.5 | 104.5692
932 | -11 | 20.3603 |  |  |  |  | 110.273 |  | 0 | -11 | 106.4705
933 | -11.5 | 20.8603 |  |  |  |  | 112.1743 |  | 0 | -11.5 | 108.3718
934 | -12.2 | 21.5603 |  |  |  |  | 114.836 |  | 0 | -12.2 | 111.0335
935 | -13 | 22.3603 |  |  |  |  | 117.8781 |  | 0 | -13 | 114.0755
936 | -13.7 | 23.0603 |  |  |  |  | 120.5398 |  | 0 | -13.7 | 116.7373
937 | -14.4 | 23.7603 |  |  |  |  | 123.2016 |  | 0 | -14.4 | 119.3991
938 | -15 | 24.3603 |  |  |  |  | 125.4831 |  | 0 | -15 | 121.6806
939 | -15.7 | 25.0603 |  |  |  |  | 128.1449 |  | 0 | -15.7 | 124.3423
940 | -15.5 | 24.8603 |  |  |  |  | 127.3844 |  | 0 | -15.5 | 123.5818
941 | -15.4 | 24.7603 |  |  |  |  | 127.0041 |  | 0 | -15.4 | 123.2016
942 | -15.2 | 24.5603 |  |  |  |  | 126.2436 |  | 0 | -15.2 | 122.4411
943 | -14.6 | 23.9603 |  |  |  |  | 123.9621 |  | 0 | -14.6 | 120.1596
944 | -13.9 | 23.2603 |  |  |  |  | 121.3003 |  | 0 | -13.9 | 117.4978
945 | -13.3 | 22.6603 |  |  |  |  | 119.0188 |  | 0 | -13.3 | 115.2163
946 | -12.6 | 21.9603 |  |  |  |  | 116.3571 |  | 0 | -12.6 | 112.5545
947 | -11.9 | 21.2603 |  |  |  |  | 113.6953 |  | 0 | -11.9 | 109.8928
948 | -11.2 | 20.5603 |  |  |  |  | 111.0335 |  | 0 | -11.2 | 107.231
949 | -10.7 | 20.0603 |  |  |  |  | 109.1323 |  | 0 | -10.7 | 105.3297
950 | -10.2 | 19.5603 |  |  |  |  | 107.231 |  | 0 | -10.2 | 103.4285
951 | -9.7 | 19.0603 |  |  |  |  | 105.3297 |  | 0 | -9.7 | 101.5272
952 | -9.7 | 19.0603 |  |  |  |  | 105.3297 |  | 0 | -9.7 | 101.5272
953 | -9.7 | 19.0603 |  |  |  |  | 105.3297 |  | 0 | -9.7 | 101.5272
954 | -9.7 | 19.0603 |  |  |  |  | 105.3297 |  | 0 | -9.7 | 101.5272
955 | -10.3 | 19.6603 |  |  |  |  | 107.6113 |  | 0 | -10.3 | 103.8087
956 | -10.9 | 20.2603 |  |  |  |  | 109.8928 |  | 0 | -10.9 | 106.0903
957 | -11.5 | 20.8603 |  |  |  |  | 112.1743 |  | 0 | -11.5 | 108.3718
958 | -12.1 | 21.4603 |  |  |  |  | 114.4558 |  | 0 | -12.1 | 110.6533
959 | -12.6 | 21.9603 |  |  |  |  | 116.3571 |  | 0 | -12.6 | 112.5545
960 | -13.2 | 22.5603 |  |  |  |  | 118.6386 |  | 0 | -13.2 | 114.836
961 | -13.5 | 22.8603 |  |  |  |  | 119.7793 |  | 0 | -13.5 | 115.9768
962 | -13.8 | 23.1603 |  |  |  |  | 120.9201 |  | 0 | -13.8 | 117.1176
963 | -14.1 | 23.4603 |  |  |  |  | 122.0608 |  | 0 | -14.1 | 118.2583
964 | -14.4 | 23.7603 |  |  |  |  | 123.2016 |  | 0 | -14.4 | 119.3991
965 | -14.7 | 24.0603 |  |  |  |  | 124.3423 |  | 0 | -14.7 | 120.5398
966 | -15 | 24.3603 |  |  |  |  | 125.4831 |  | 0 | -15 | 121.6806
967 | -15.1 | 24.4603 |  |  |  |  | 125.8633 |  | 0 | -15.1 | 122.0608
968 | -15.3 | 24.6603 |  |  |  |  | 126.6238 |  | 0 | -15.3 | 122.8213
969 | -15.4 | 24.7603 |  |  |  |  | 127.0041 |  | 0 | -15.4 | 123.2016
970 | -13.8 | 23.1603 |  |  |  |  | 120.9201 |  | 0 | -13.8 | 117.1176
971 | -12.3 | 21.6603 |  |  |  |  | 115.2163 |  | 0 | -12.3 | 111.4138
972 | -10.7 | 20.0603 |  |  |  |  | 109.1323 |  | 0 | -10.7 | 105.3297
973 | -9.8 | 19.1603 |  |  |  |  | 105.71 |  | 0 | -9.8 | 101.9075
974 | -9 | 18.3603 |  |  |  |  | 102.668 |  | 0 | -9 | 98.8655
975 | -8.1 | 17.4603 |  |  |  |  | 99.2457 |  | 0 | -8.1 | 95.4432
976 | -8.8 | 18.1603 |  |  |  |  | 101.9075 |  | 0 | -8.8 | 98.105
977 | -9.5 | 18.8603 |  |  |  |  | 104.5692 |  | 0 | -9.5 | 100.7667
978 | -10.2 | 19.5603 |  |  |  |  | 107.231 |  | 0 | -10.2 | 103.4285
979 | -9.7 | 19.0603 |  |  |  |  | 105.3297 |  | 0 | -9.7 | 101.5272
980 | -9.2 | 18.5603 |  |  |  |  | 103.4285 |  | 0 | -9.2 | 99.626
981 | -8.7 | 18.0603 |  |  |  |  | 101.5272 |  | 0 | -8.7 | 97.7247
982 | -8.8 | 18.1603 |  |  |  |  | 101.9075 |  | 0 | -8.8 | 98.105
983 | -9 | 18.3603 |  |  |  |  | 102.668 |  | 0 | -9 | 98.8655
984 | -9.1 | 18.4603 |  |  |  |  | 103.0482 |  | 0 | -9.1 | 99.2457
985 | -9.2 | 18.5603 |  |  |  |  | 103.4285 |  | 0 | -9.2 | 99.626
986 | -9.4 | 18.7603 |  |  |  |  | 104.189 |  | 0 | -9.4 | 100.3865
987 | -9.5 | 18.8603 |  |  |  |  | 104.5692 |  | 0 | -9.5 | 100.7667
988 | -9.3 | 18.6603 |  |  |  |  | 103.8087 |  | 0 | -9.3 | 100.0062
989 | -9.2 | 18.5603 |  |  |  |  | 103.4285 |  | 0 | -9.2 | 99.626
990 | -9 | 18.3603 |  |  |  |  | 102.668 |  | 0 | -9 | 98.8655
991 | -9.2 | 18.5603 |  |  |  |  | 103.4285 |  | 0 | -9.2 | 99.626
992 | -9.3 | 18.6603 |  |  |  |  | 103.8087 |  | 0 | -9.3 | 100.0062
993 | -9.5 | 18.8603 |  |  |  |  | 104.5692 |  | 0 | -9.5 | 100.7667
994 | -9.4 | 18.7603 |  |  |  |  | 104.189 |  | 0 | -9.4 | 100.3865
995 | -9.2 | 18.5603 |  |  |  |  | 103.4285 |  | 0 | -9.2 | 99.626
996 | -9.1 | 18.4603 |  |  |  |  | 103.0482 |  | 0 | -9.1 | 99.2457
997 | -8.5 | 17.8603 |  |  |  |  | 100.7667 |  | 0 | -8.5 | 96.9642
998 | -7.8 | 17.1603 |  |  |  |  | 98.105 |  | 0 | -7.8 | 94.3024
999 | -7.2 | 16.5603 |  |  |  |  | 95.8235 |  | 0 | -7.2 | 92.0209
1000 | -7.7 | 17.0603 |  |  |  |  | 97.7247 |  | 0 | -7.7 | 93.9222
1001 | -8.3 | 17.6603 |  |  |  |  | 100.0062 |  | 0 | -8.3 | 96.2037
1002 | -8.8 | 18.1603 |  |  |  |  | 101.9075 |  | 0 | -8.8 | 98.105
1003 | -9.8 | 19.1603 |  |  |  |  | 105.71 |  | 0 | -9.8 | 101.9075
1004 | -10.9 | 20.2603 |  |  |  |  | 109.8928 |  | 0 | -10.9 | 106.0903
1005 | -11.9 | 21.2603 |  |  |  |  | 113.6953 |  | 0 | -11.9 | 109.8928
1006 | -12.2 | 21.5603 |  |  |  |  | 114.836 |  | 0 | -12.2 | 111.0335
1007 | -12.6 | 21.9603 |  |  |  |  | 116.3571 |  | 0 | -12.6 | 112.5545
1008 | -12.9 | 22.2603 |  |  |  |  | 117.4978 |  | 0 | -12.9 | 113.6953
1009 | -13.5 | 22.8603 |  |  |  |  | 119.7793 |  | 0 | -13.5 | 115.9768
1010 | -14.1 | 23.4603 |  |  |  |  | 122.0608 |  | 0 | -14.1 | 118.2583
1011 | -14.7 | 24.0603 |  |  |  |  | 124.3423 |  | 0 | -14.7 | 120.5398
1012 | -13.4 | 22.7603 |  |  |  |  | 119.3991 |  | 0 | -13.4 | 115.5965
1013 | -12.1 | 21.4603 |  |  |  |  | 114.4558 |  | 0 | -12.1 | 110.6533
1014 | -10.8 | 20.1603 |  |  |  |  | 109.5125 |  | 0 | -10.8 | 105.71
1015 | -10.4 | 19.7603 |  |  |  |  | 107.9915 |  | 0 | -10.4 | 104.189
1016 | -10.1 | 19.4603 |  |  |  |  | 106.8508 |  | 0 | -10.1 | 103.0482
1017 | -9.7 | 19.0603 |  |  |  |  | 105.3297 |  | 0 | -9.7 | 101.5272
1018 | -9.3 | 18.6603 |  |  |  |  | 103.8087 |  | 0 | -9.3 | 100.0062
1019 | -8.9 | 18.2603 |  |  |  |  | 102.2877 |  | 0 | -8.9 | 98.4852
1020 | -8.5 | 17.8603 |  |  |  |  | 100.7667 |  | 0 | -8.5 | 96.9642
1021 | -8.1 | 17.4603 |  |  |  |  | 99.2457 |  | 0 | -8.1 | 95.4432
1022 | -7.8 | 17.1603 |  |  |  |  | 98.105 |  | 0 | -7.8 | 94.3024
1023 | -7.4 | 16.7603 |  |  |  |  | 96.584 |  | 0 | -7.4 | 92.7814
1024 | -7.3 | 16.6603 |  |  |  |  | 96.2037 |  | 0 | -7.3 | 92.4012
1025 | -7.1 | 16.4603 |  |  |  |  | 95.4432 |  | 0 | -7.1 | 91.6407
1026 | -7 | 16.3603 |  |  |  |  | 95.0629 |  | 0 | -7 | 91.2604
1027 | -7 | 16.3603 |  |  |  |  | 95.0629 |  | 0 | -7 | 91.2604
1028 | -7 | 16.3603 |  |  |  |  | 95.0629 |  | 0 | -7 | 91.2604
1029 | -7 | 16.3603 |  |  |  |  | 95.0629 |  | 0 | -7 | 91.2604
1030 | -7 | 16.3603 |  |  |  |  | 95.0629 |  | 0 | -7 | 91.2604
1031 | -7 | 16.3603 |  |  |  |  | 95.0629 |  | 0 | -7 | 91.2604
1032 | -7 | 16.3603 |  |  |  |  | 95.0629 |  | 0 | -7 | 91.2604
1033 | -6.7 | 16.0603 |  |  |  |  | 93.9222 |  | 0 | -6.7 | 90.1197
1034 | -6.3 | 15.6603 |  |  |  |  | 92.4012 |  | 0 | -6.3 | 88.5987
1035 | -6 | 15.3603 |  |  |  |  | 91.2604 |  | 0 | -6 | 87.4579
1036 | -6.4 | 15.7603 |  |  |  |  | 92.7814 |  | 0 | -6.4 | 88.9789
1037 | -6.9 | 16.2603 |  |  |  |  | 94.6827 |  | 0 | -6.9 | 90.8802
1038 | -7.3 | 16.6603 |  |  |  |  | 96.2037 |  | 0 | -7.3 | 92.4012
1039 | -7.1 | 16.4603 |  |  |  |  | 95.4432 |  | 0 | -7.1 | 91.6407
1040 | -6.9 | 16.2603 |  |  |  |  | 94.6827 |  | 0 | -6.9 | 90.8802
1041 | -6.7 | 16.0603 |  |  |  |  | 93.9222 |  | 0 | -6.7 | 90.1197
1042 | -6.5 | 15.8603 |  |  |  |  | 93.1617 |  | 0 | -6.5 | 89.3592
1043 | -6.4 | 15.7603 |  |  |  |  | 92.7814 |  | 0 | -6.4 | 88.9789
1044 | -6.2 | 15.5603 |  |  |  |  | 92.0209 |  | 0 | -6.2 | 88.2184
1045 | -6.1 | 15.4603 |  |  |  |  | 91.6407 |  | 0 | -6.1 | 87.8382
1046 | -6.1 | 15.4603 |  |  |  |  | 91.6407 |  | 0 | -6.1 | 87.8382
1047 | -6 | 15.3603 |  |  |  |  | 91.2604 |  | 0 | -6 | 87.4579
1048 | -6.2 | 15.5603 |  |  |  |  | 92.0209 |  | 0 | -6.2 | 88.2184
1049 | -6.3 | 15.6603 |  |  |  |  | 92.4012 |  | 0 | -6.3 | 88.5987
1050 | -6.5 | 15.8603 |  |  |  |  | 93.1617 |  | 0 | -6.5 | 89.3592
1051 | -6.7 | 16.0603 |  |  |  |  | 93.9222 |  | 0 | -6.7 | 90.1197
1052 | -6.8 | 16.1603 |  |  |  |  | 94.3024 |  | 0 | -6.8 | 90.4999
1053 | -7 | 16.3603 |  |  |  |  | 95.0629 |  | 0 | -7 | 91.2604
1054 | -7 | 16.3603 |  |  |  |  | 95.0629 |  | 0 | -7 | 91.2604
1055 | -7 | 16.3603 |  |  |  |  | 95.0629 |  | 0 | -7 | 91.2604
1056 | -7 | 16.3603 |  |  |  |  | 95.0629 |  | 0 | -7 | 91.2604
1057 | -6.3 | 15.6603 |  |  |  |  | 92.4012 |  | 0 | -6.3 | 88.5987
1058 | -5.7 | 15.0603 |  |  |  |  | 90.1197 |  | 0 | -5.7 | 86.3172
1059 | -5 | 14.3603 |  |  |  |  | 87.4579 |  | 0 | -5 | 83.6554
1060 | -4.3 | 13.6603 |  |  |  |  | 84.7962 |  | 0 | -4.3 | 80.9936
1061 | -3.7 | 13.0603 |  |  |  |  | 82.5146 |  | 0 | -3.7 | 78.7121
1062 | -3 | 12.3603 |  |  |  |  | 79.8529 |  | 0 | -3 | 76.0504
1063 | -2.3 | 11.6603 |  |  |  |  | 77.1911 |  | 0 | -2.3 | 73.3886
1064 | -1.7 | 11.0603 |  |  |  |  | 74.9096 |  | 0 | -1.7 | 71.1071
1065 | -1 | 10.3603 |  |  |  |  | 72.2478 |  | 0 | -1 | 68.4453
1066 | -0.6 | 9.9603 |  |  |  |  | 70.7268 |  | 0 | -0.6 | 66.9243
1067 | -0.1 | 9.4603 |  |  |  |  | 68.8256 |  | 0 | -0.1 | 65.0231
1068 | 0.3 | 9.0603 |  |  |  |  | 67.3046 |  | 0 | 0.3 | 63.5021
1069 | 0.1 | 9.2603 |  |  |  |  | 68.0651 |  | 0 | 0.1 | 64.2626
1070 | -0.2 | 9.5603 |  |  |  |  | 69.2058 |  | 0 | -0.2 | 65.4033
1071 | -0.4 | 9.7603 |  |  |  |  | 69.9663 |  | 0 | -0.4 | 66.1638
1072 | -1 | 10.3603 |  |  |  |  | 72.2478 |  | 0 | -1 | 68.4453
1073 | -1.5 | 10.8603 |  |  |  |  | 74.1491 |  | 0 | -1.5 | 70.3466
1074 | -2.1 | 11.4603 |  |  |  |  | 76.4306 |  | 0 | -2.1 | 72.6281
1075 | -2.3 | 11.6603 |  |  |  |  | 77.1911 |  | 0 | -2.3 | 73.3886
1076 | -2.6 | 11.9603 |  |  |  |  | 78.3319 |  | 0 | -2.6 | 74.5294
1077 | -2.8 | 12.1603 |  |  |  |  | 79.0924 |  | 0 | -2.8 | 75.2899
1078 | -2.9 | 12.2603 |  |  |  |  | 79.4726 |  | 0 | -2.9 | 75.6701
1079 | -3 | 12.3603 |  |  |  |  | 79.8529 |  | 0 | -3 | 76.0504
1080 | -3.1 | 12.4603 |  |  |  |  | 80.2331 |  | 0 | -3.1 | 76.4306
1081 | -3.3 | 12.6603 |  |  |  |  | 80.9936 |  | 0 | -3.3 | 77.1911
1082 | -3.6 | 12.9603 |  |  |  |  | 82.1344 |  | 0 | -3.6 | 78.3319
1083 | -3.8 | 13.1603 |  |  |  |  | 82.8949 |  | 0 | -3.8 | 79.0924
1084 | -4.2 | 13.5603 |  |  |  |  | 84.4159 |  | 0 | -4.2 | 80.6134
1085 | -4.6 | 13.9603 |  |  |  |  | 85.9369 |  | 0 | -4.6 | 82.1344
1086 | -5 | 14.3603 |  |  |  |  | 87.4579 |  | 0 | -5 | 83.6554
1087 | -4.9 | 14.2603 |  |  |  |  | 87.0777 |  | 0 | -4.9 | 83.2751
1088 | -4.8 | 14.1603 |  |  |  |  | 86.6974 |  | 0 | -4.8 | 82.8949
1089 | -4.7 | 14.0603 |  |  |  |  | 86.3172 |  | 0 | -4.7 | 82.5146
1090 | -4.7 | 14.0603 |  |  |  |  | 86.3172 |  | 0 | -4.7 | 82.5146
1091 | -4.8 | 14.1603 |  |  |  |  | 86.6974 |  | 0 | -4.8 | 82.8949
1092 | -4.8 | 14.1603 |  |  |  |  | 86.6974 |  | 0 | -4.8 | 82.8949
1093 | -4.6 | 13.9603 |  |  |  |  | 85.9369 |  | 0 | -4.6 | 82.1344
1094 | -4.3 | 13.6603 |  |  |  |  | 84.7962 |  | 0 | -4.3 | 80.9936
1095 | -4.1 | 13.4603 |  |  |  |  | 84.0356 |  | 0 | -4.1 | 80.2331
1096 | -4.2 | 13.5603 |  |  |  |  | 84.4159 |  | 0 | -4.2 | 80.6134
1097 | -4.3 | 13.6603 |  |  |  |  | 84.7962 |  | 0 | -4.3 | 80.9936
1098 | -4.4 | 13.7603 |  |  |  |  | 85.1764 |  | 0 | -4.4 | 81.3739
1099 | -4.5 | 13.8603 |  |  |  |  | 85.5567 |  | 0 | -4.5 | 81.7541
1100 | -4.5 | 13.8603 |  |  |  |  | 85.5567 |  | 0 | -4.5 | 81.7541
1101 | -4.6 | 13.9603 |  |  |  |  | 85.9369 |  | 0 | -4.6 | 82.1344
1102 | -4.6 | 13.9603 |  |  |  |  | 85.9369 |  | 0 | -4.6 | 82.1344
1103 | -4.5 | 13.8603 |  |  |  |  | 85.5567 |  | 0 | -4.5 | 81.7541
1104 | -4.5 | 13.8603 |  |  |  |  | 85.5567 |  | 0 | -4.5 | 81.7541
1105 | -4.7 | 14.0603 |  |  |  |  | 86.3172 |  | 0 | -4.7 | 82.5146
1106 | -4.8 | 14.1603 |  |  |  |  | 86.6974 |  | 0 | -4.8 | 82.8949
1107 | -5 | 14.3603 |  |  |  |  | 87.4579 |  | 0 | -5 | 83.6554
1108 | -5.1 | 14.4603 |  |  |  |  | 87.8382 |  | 0 | -5.1 | 84.0356
1109 | -5.2 | 14.5603 |  |  |  |  | 88.2184 |  | 0 | -5.2 | 84.4159
1110 | -5.3 | 14.6603 |  |  |  |  | 88.5987 |  | 0 | -5.3 | 84.7962
1111 | -5.3 | 14.6603 |  |  |  |  | 88.5987 |  | 0 | -5.3 | 84.7962
1112 | -5.3 | 14.6603 |  |  |  |  | 88.5987 |  | 0 | -5.3 | 84.7962
1113 | -5.3 | 14.6603 |  |  |  |  | 88.5987 |  | 0 | -5.3 | 84.7962
1114 | -5.6 | 14.9603 |  |  |  |  | 89.7394 |  | 0 | -5.6 | 85.9369
1115 | -6 | 15.3603 |  |  |  |  | 91.2604 |  | 0 | -6 | 87.4579
1116 | -6.3 | 15.6603 |  |  |  |  | 92.4012 |  | 0 | -6.3 | 88.5987
1117 | -5.7 | 15.0603 |  |  |  |  | 90.1197 |  | 0 | -5.7 | 86.3172
1118 | -5.1 | 14.4603 |  |  |  |  | 87.8382 |  | 0 | -5.1 | 84.0356
1119 | -4.5 | 13.8603 |  |  |  |  | 85.5567 |  | 0 | -4.5 | 81.7541
1120 | -4.6 | 13.9603 |  |  |  |  | 85.9369 |  | 0 | -4.6 | 82.1344
1121 | -4.6 | 13.9603 |  |  |  |  | 85.9369 |  | 0 | -4.6 | 82.1344
1122 | -4.7 | 14.0603 |  |  |  |  | 86.3172 |  | 0 | -4.7 | 82.5146
1123 | -6.2 | 15.5603 |  |  |  |  | 92.0209 |  | 0 | -6.2 | 88.2184
1124 | -7.8 | 17.1603 |  |  |  |  | 98.105 |  | 0 | -7.8 | 94.3024
1125 | -9.3 | 18.6603 |  |  |  |  | 103.8087 |  | 0 | -9.3 | 100.0062
1126 | -10.6 | 19.9603 |  |  |  |  | 108.752 |  | 0 | -10.6 | 104.9495
1127 | -12 | 21.3603 |  |  |  |  | 114.0755 |  | 0 | -12 | 110.273
1128 | -13.3 | 22.6603 |  |  |  |  | 119.0188 |  | 0 | -13.3 | 115.2163
1129 | -14.1 | 23.4603 |  |  |  |  | 122.0608 |  | 0 | -14.1 | 118.2583
1130 | -14.8 | 24.1603 |  |  |  |  | 124.7226 |  | 0 | -14.8 | 120.9201
1131 | -15.6 | 24.9603 |  |  |  |  | 127.7646 |  | 0 | -15.6 | 123.9621
1132 | -15.6 | 24.9603 |  |  |  |  | 127.7646 |  | 0 | -15.6 | 123.9621
1133 | -15.6 | 24.9603 |  |  |  |  | 127.7646 |  | 0 | -15.6 | 123.9621
1134 | -15.6 | 24.9603 |  |  |  |  | 127.7646 |  | 0 | -15.6 | 123.9621
1135 | -15 | 24.3603 |  |  |  |  | 125.4831 |  | 0 | -15 | 121.6806
1136 | -14.5 | 23.8603 |  |  |  |  | 123.5818 |  | 0 | -14.5 | 119.7793
1137 | -13.9 | 23.2603 |  |  |  |  | 121.3003 |  | 0 | -13.9 | 117.4978
1138 | -13.1 | 22.4603 |  |  |  |  | 118.2583 |  | 0 | -13.1 | 114.4558
1139 | -12.3 | 21.6603 |  |  |  |  | 115.2163 |  | 0 | -12.3 | 111.4138
1140 | -11.5 | 20.8603 |  |  |  |  | 112.1743 |  | 0 | -11.5 | 108.3718
1141 | -10.1 | 19.4603 |  |  |  |  | 106.8508 |  | 0 | -10.1 | 103.0482
1142 | -8.7 | 18.0603 |  |  |  |  | 101.5272 |  | 0 | -8.7 | 97.7247
1143 | -7.3 | 16.6603 |  |  |  |  | 96.2037 |  | 0 | -7.3 | 92.4012
1144 | -7 | 16.3603 |  |  |  |  | 95.0629 |  | 0 | -7 | 91.2604
1145 | -6.6 | 15.9603 |  |  |  |  | 93.5419 |  | 0 | -6.6 | 89.7394
1146 | -6.3 | 15.6603 |  |  |  |  | 92.4012 |  | 0 | -6.3 | 88.5987
1147 | -6.5 | 15.8603 |  |  |  |  | 93.1617 |  | 0 | -6.5 | 89.3592
1148 | -6.7 | 16.0603 |  |  |  |  | 93.9222 |  | 0 | -6.7 | 90.1197
1149 | -6.9 | 16.2603 |  |  |  |  | 94.6827 |  | 0 | -6.9 | 90.8802
1150 | -7.3 | 16.6603 |  |  |  |  | 96.2037 |  | 0 | -7.3 | 92.4012
1151 | -7.6 | 16.9603 |  |  |  |  | 97.3445 |  | 0 | -7.6 | 93.5419
1152 | -8 | 17.3603 |  |  |  |  | 98.8655 |  | 0 | -8 | 95.0629
1153 | -7.7 | 17.0603 |  |  |  |  | 97.7247 |  | 0 | -7.7 | 93.9222
1154 | -7.4 | 16.7603 |  |  |  |  | 96.584 |  | 0 | -7.4 | 92.7814
1155 | -7.1 | 16.4603 |  |  |  |  | 95.4432 |  | 0 | -7.1 | 91.6407
1156 | -8 | 17.3603 |  |  |  |  | 98.8655 |  | 0 | -8 | 95.0629
1157 | -8.8 | 18.1603 |  |  |  |  | 101.9075 |  | 0 | -8.8 | 98.105
1158 | -9.7 | 19.0603 |  |  |  |  | 105.3297 |  | 0 | -9.7 | 101.5272
1159 | -10.9 | 20.2603 |  |  |  |  | 109.8928 |  | 0 | -10.9 | 106.0903
1160 | -12.1 | 21.4603 |  |  |  |  | 114.4558 |  | 0 | -12.1 | 110.6533
1161 | -13.3 | 22.6603 |  |  |  |  | 119.0188 |  | 0 | -13.3 | 115.2163
1162 | -12.3 | 21.6603 |  |  |  |  | 115.2163 |  | 0 | -12.3 | 111.4138
1163 | -11.2 | 20.5603 |  |  |  |  | 111.0335 |  | 0 | -11.2 | 107.231
1164 | -10.2 | 19.5603 |  |  |  |  | 107.231 |  | 0 | -10.2 | 103.4285
1165 | -9.2 | 18.5603 |  |  |  |  | 103.4285 |  | 0 | -9.2 | 99.626
1166 | -8.1 | 17.4603 |  |  |  |  | 99.2457 |  | 0 | -8.1 | 95.4432
1167 | -7.1 | 16.4603 |  |  |  |  | 95.4432 |  | 0 | -7.1 | 91.6407
1168 | -7.1 | 16.4603 |  |  |  |  | 95.4432 |  | 0 | -7.1 | 91.6407
1169 | -7.2 | 16.5603 |  |  |  |  | 95.8235 |  | 0 | -7.2 | 92.0209
1170 | -7.2 | 16.5603 |  |  |  |  | 95.8235 |  | 0 | -7.2 | 92.0209
1171 | -7.6 | 16.9603 |  |  |  |  | 97.3445 |  | 0 | -7.6 | 93.5419
1172 | -7.9 | 17.2603 |  |  |  |  | 98.4852 |  | 0 | -7.9 | 94.6827
1173 | -8.3 | 17.6603 |  |  |  |  | 100.0062 |  | 0 | -8.3 | 96.2037
1174 | -8.4 | 17.7603 |  |  |  |  | 100.3865 |  | 0 | -8.4 | 96.584
1175 | -8.6 | 17.9603 |  |  |  |  | 101.147 |  | 0 | -8.6 | 97.3445
1176 | -8.7 | 18.0603 |  |  |  |  | 101.5272 |  | 0 | -8.7 | 97.7247
1177 | -8.8 | 18.1603 |  |  |  |  | 101.9075 |  | 0 | -8.8 | 98.105
1178 | -9 | 18.3603 |  |  |  |  | 102.668 |  | 0 | -9 | 98.8655
1179 | -9.1 | 18.4603 |  |  |  |  | 103.0482 |  | 0 | -9.1 | 99.2457
1180 | -9.5 | 18.8603 |  |  |  |  | 104.5692 |  | 0 | -9.5 | 100.7667
1181 | -9.9 | 19.2603 |  |  |  |  | 106.0903 |  | 0 | -9.9 | 102.2877
1182 | -10.3 | 19.6603 |  |  |  |  | 107.6113 |  | 0 | -10.3 | 103.8087
1183 | -11.2 | 20.5603 |  |  |  |  | 111.0335 |  | 0 | -11.2 | 107.231
1184 | -12 | 21.3603 |  |  |  |  | 114.0755 |  | 0 | -12 | 110.273
1185 | -12.9 | 22.2603 |  |  |  |  | 117.4978 |  | 0 | -12.9 | 113.6953
1186 | -11.1 | 20.4603 |  |  |  |  | 110.6533 |  | 0 | -11.1 | 106.8508
1187 | -9.3 | 18.6603 |  |  |  |  | 103.8087 |  | 0 | -9.3 | 100.0062
1188 | -7.5 | 16.8603 |  |  |  |  | 96.9642 |  | 0 | -7.5 | 93.1617
1189 | -6.2 | 15.5603 |  |  |  |  | 92.0209 |  | 0 | -6.2 | 88.2184
1190 | -5 | 14.3603 |  |  |  |  | 87.4579 |  | 0 | -5 | 83.6554
1191 | -3.7 | 13.0603 |  |  |  |  | 82.5146 |  | 0 | -3.7 | 78.7121
1192 | -3.9 | 13.2603 |  |  |  |  | 83.2751 |  | 0 | -3.9 | 79.4726
1193 | -4 | 13.3603 |  |  |  |  | 83.6554 |  | 0 | -4 | 79.8529
1194 | -4.2 | 13.5603 |  |  |  |  | 84.4159 |  | 0 | -4.2 | 80.6134
1195 | -4 | 13.3603 |  |  |  |  | 83.6554 |  | 0 | -4 | 79.8529
1196 | -3.9 | 13.2603 |  |  |  |  | 83.2751 |  | 0 | -3.9 | 79.4726
1197 | -3.7 | 13.0603 |  |  |  |  | 82.5146 |  | 0 | -3.7 | 78.7121
1198 | -3.4 | 12.7603 |  |  |  |  | 81.3739 |  | 0 | -3.4 | 77.5714
1199 | -3 | 12.3603 |  |  |  |  | 79.8529 |  | 0 | -3 | 76.0504
1200 | -2.7 | 12.0603 |  |  |  |  | 78.7121 |  | 0 | -2.7 | 74.9096
1201 | -2.9 | 12.2603 |  |  |  |  | 79.4726 |  | 0 | -2.9 | 75.6701
1202 | -3.1 | 12.4603 |  |  |  |  | 80.2331 |  | 0 | -3.1 | 76.4306
1203 | -3.3 | 12.6603 |  |  |  |  | 80.9936 |  | 0 | -3.3 | 77.1911
1204 | -3.2 | 12.5603 |  |  |  |  | 80.6134 |  | 0 | -3.2 | 76.8109
1205 | -3 | 12.3603 |  |  |  |  | 79.8529 |  | 0 | -3 | 76.0504
1206 | -2.9 | 12.2603 |  |  |  |  | 79.4726 |  | 0 | -2.9 | 75.6701
1207 | -2.9 | 12.2603 |  |  |  |  | 79.4726 |  | 0 | -2.9 | 75.6701
1208 | -2.8 | 12.1603 |  |  |  |  | 79.0924 |  | 0 | -2.8 | 75.2899
1209 | -2.8 | 12.1603 |  |  |  |  | 79.0924 |  | 0 | -2.8 | 75.2899
1210 | -2.4 | 11.7603 |  |  |  |  | 77.5714 |  | 0 | -2.4 | 73.7688
1211 | -1.9 | 11.2603 |  |  |  |  | 75.6701 |  | 0 | -1.9 | 71.8676
1212 | -1.5 | 10.8603 |  |  |  |  | 74.1491 |  | 0 | -1.5 | 70.3466
1213 | -1.2 | 10.5603 |  |  |  |  | 73.0083 |  | 0 | -1.2 | 69.2058
1214 | -0.8 | 10.1603 |  |  |  |  | 71.4873 |  | 0 | -0.8 | 67.6848
1215 | -0.5 | 9.8603 |  |  |  |  | 70.3466 |  | 0 | -0.5 | 66.5441
1216 | -0.1 | 9.4603 |  |  |  |  | 68.8256 |  | 0 | -0.1 | 65.0231
1217 | 0.3 | 9.0603 |  |  |  |  | 67.3046 |  | 0 | 0.3 | 63.5021
1218 | 0.7 | 8.6603 |  |  |  |  | 65.7836 |  | 0 | 0.7 | 61.981
1219 | 0.7 | 8.6603 |  |  |  |  | 65.7836 |  | 0 | 0.7 | 61.981
1220 | 0.8 | 8.5603 |  |  |  |  | 65.4033 |  | 0 | 0.8 | 61.6008
1221 | 0.8 | 8.5603 |  |  |  |  | 65.4033 |  | 0 | 0.8 | 61.6008
1222 | 0.6 | 8.7603 |  |  |  |  | 66.1638 |  | 0 | 0.6 | 62.3613
1223 | 0.4 | 8.9603 |  |  |  |  | 66.9243 |  | 0 | 0.4 | 63.1218
1224 | 0.2 | 9.1603 |  |  |  |  | 67.6848 |  | 0 | 0.2 | 63.8823
1225 | 0.2 | 9.1603 |  |  |  |  | 67.6848 |  | 0 | 0.2 | 63.8823
1226 | 0.1 | 9.2603 |  |  |  |  | 68.0651 |  | 0 | 0.1 | 64.2626
1227 | 0.1 | 9.2603 |  |  |  |  | 68.0651 |  | 0 | 0.1 | 64.2626
1228 | 0 | 9.3603 |  |  |  |  | 68.4453 |  | 0 | 0 | 64.6428
1229 | -0.1 | 9.4603 |  |  |  |  | 68.8256 |  | 0 | -0.1 | 65.0231
1230 | -0.2 | 9.5603 |  |  |  |  | 69.2058 |  | 0 | -0.2 | 65.4033
1231 | 0 | 9.3603 |  |  |  |  | 68.4453 |  | 0 | 0 | 64.6428
1232 | 0.1 | 9.2603 |  |  |  |  | 68.0651 |  | 0 | 0.1 | 64.2626
1233 | 0.3 | 9.0603 |  |  |  |  | 67.3046 |  | 0 | 0.3 | 63.5021
1234 | 0.5 | 8.8603 |  |  |  |  | 66.5441 |  | 0 | 0.5 | 62.7415
1235 | 0.6 | 8.7603 |  |  |  |  | 66.1638 |  | 0 | 0.6 | 62.3613
1236 | 0.8 | 8.5603 |  |  |  |  | 65.4033 |  | 0 | 0.8 | 61.6008
1237 | 0.9 | 8.4603 |  |  |  |  | 65.0231 |  | 0 | 0.9 | 61.2205
1238 | 1 | 8.3603 |  |  |  |  | 64.6428 |  | 0 | 1 | 60.8403
1239 | 1.1 | 8.2603 |  |  |  |  | 64.2626 |  | 0 | 1.1 | 60.46
1240 | 1.1 | 8.2603 |  |  |  |  | 64.2626 |  | 0 | 1.1 | 60.46
1241 | 1 | 8.3603 |  |  |  |  | 64.6428 |  | 0 | 1 | 60.8403
1242 | 1 | 8.3603 |  |  |  |  | 64.6428 |  | 0 | 1 | 60.8403
1243 | 1 | 8.3603 |  |  |  |  | 64.6428 |  | 0 | 1 | 60.8403
1244 | 1.1 | 8.2603 |  |  |  |  | 64.2626 |  | 0 | 1.1 | 60.46
1245 | 1.1 | 8.2603 |  |  |  |  | 64.2626 |  | 0 | 1.1 | 60.46
1246 | 1.1 | 8.2603 |  |  |  |  | 64.2626 |  | 0 | 1.1 | 60.46
1247 | 1.1 | 8.2603 |  |  |  |  | 64.2626 |  | 0 | 1.1 | 60.46
1248 | 1.1 | 8.2603 |  |  |  |  | 64.2626 |  | 0 | 1.1 | 60.46
1249 | 1.1 | 8.2603 |  |  |  |  | 64.2626 |  | 0 | 1.1 | 60.46
1250 | 1.2 | 8.1603 |  |  |  |  | 63.8823 |  | 0 | 1.2 | 60.0798
1251 | 1.2 | 8.1603 |  |  |  |  | 63.8823 |  | 0 | 1.2 | 60.0798
1252 | 1.1 | 8.2603 |  |  |  |  | 64.2626 |  | 0 | 1.1 | 60.46
1253 | 1.1 | 8.2603 |  |  |  |  | 64.2626 |  | 0 | 1.1 | 60.46
1254 | 1 | 8.3603 |  |  |  |  | 64.6428 |  | 0 | 1 | 60.8403
1255 | 1 | 8.3603 |  |  |  |  | 64.6428 |  | 0 | 1 | 60.8403
1256 | 0.9 | 8.4603 |  |  |  |  | 65.0231 |  | 0 | 0.9 | 61.2205
1257 | 0.9 | 8.4603 |  |  |  |  | 65.0231 |  | 0 | 0.9 | 61.2205
1258 | 1 | 8.3603 |  |  |  |  | 64.6428 |  | 0 | 1 | 60.8403
1259 | 1.2 | 8.1603 |  |  |  |  | 63.8823 |  | 0 | 1.2 | 60.0798
1260 | 1.3 | 8.0603 |  |  |  |  | 63.5021 |  | 0 | 1.3 | 59.6995
1261 | 1.6 | 7.7603 |  |  |  |  | 62.3613 |  | 0 | 1.6 | 58.5588
1262 | 1.8 | 7.5603 |  |  |  |  | 61.6008 |  | 0 | 1.8 | 57.7983
1263 | 2.1 | 7.2603 |  |  |  |  | 60.46 |  | 0 | 2.1 | 56.6575
1264 | 1.8 | 7.5603 |  |  |  |  | 61.6008 |  | 0 | 1.8 | 57.7983
1265 | 1.6 | 7.7603 |  |  |  |  | 62.3613 |  | 0 | 1.6 | 58.5588
1266 | 1.3 | 8.0603 |  |  |  |  | 63.5021 |  | 0 | 1.3 | 59.6995
1267 | 1.1 | 8.2603 |  |  |  |  | 64.2626 |  | 0 | 1.1 | 60.46
1268 | 0.8 | 8.5603 |  |  |  |  | 65.4033 |  | 0 | 0.8 | 61.6008
1269 | 0.6 | 8.7603 |  |  |  |  | 66.1638 |  | 0 | 0.6 | 62.3613
1270 | 0.6 | 8.7603 |  |  |  |  | 66.1638 |  | 0 | 0.6 | 62.3613
1271 | 0.6 | 8.7603 |  |  |  |  | 66.1638 |  | 0 | 0.6 | 62.3613
1272 | 0.6 | 8.7603 |  |  |  |  | 66.1638 |  | 0 | 0.6 | 62.3613
1273 | 0.7 | 8.6603 |  |  |  |  | 65.7836 |  | 0 | 0.7 | 61.981
1274 | 0.8 | 8.5603 |  |  |  |  | 65.4033 |  | 0 | 0.8 | 61.6008
1275 | 0.9 | 8.4603 |  |  |  |  | 65.0231 |  | 0 | 0.9 | 61.2205
1276 | 0.1 | 9.2603 |  |  |  |  | 68.0651 |  | 0 | 0.1 | 64.2626
1277 | -0.8 | 10.1603 |  |  |  |  | 71.4873 |  | 0 | -0.8 | 67.6848
1278 | -1.6 | 10.9603 |  |  |  |  | 74.5294 |  | 0 | -1.6 | 70.7268
1279 | -1.5 | 10.8603 |  |  |  |  | 74.1491 |  | 0 | -1.5 | 70.3466
1280 | -1.5 | 10.8603 |  |  |  |  | 74.1491 |  | 0 | -1.5 | 70.3466
1281 | -1.4 | 10.7603 |  |  |  |  | 73.7688 |  | 0 | -1.4 | 69.9663
1282 | -1 | 10.3603 |  |  |  |  | 72.2478 |  | 0 | -1 | 68.4453
1283 | -0.7 | 10.0603 |  |  |  |  | 71.1071 |  | 0 | -0.7 | 67.3046
1284 | -0.3 | 9.6603 |  |  |  |  | 69.5861 |  | 0 | -0.3 | 65.7836
1285 | 0 | 9.3603 |  |  |  |  | 68.4453 |  | 0 | 0 | 64.6428
1286 | 0.2 | 9.1603 |  |  |  |  | 67.6848 |  | 0 | 0.2 | 63.8823
1287 | 0.5 | 8.8603 |  |  |  |  | 66.5441 |  | 0 | 0.5 | 62.7415
1288 | 0.6 | 8.7603 |  |  |  |  | 66.1638 |  | 0 | 0.6 | 62.3613
1289 | 0.6 | 8.7603 |  |  |  |  | 66.1638 |  | 0 | 0.6 | 62.3613
1290 | 0.7 | 8.6603 |  |  |  |  | 65.7836 |  | 0 | 0.7 | 61.981
1291 | 0.7 | 8.6603 |  |  |  |  | 65.7836 |  | 0 | 0.7 | 61.981
1292 | 0.6 | 8.7603 |  |  |  |  | 66.1638 |  | 0 | 0.6 | 62.3613
1293 | 0.6 | 8.7603 |  |  |  |  | 66.1638 |  | 0 | 0.6 | 62.3613
1294 | 0.9 | 8.4603 |  |  |  |  | 65.0231 |  | 0 | 0.9 | 61.2205
1295 | 1.2 | 8.1603 |  |  |  |  | 63.8823 |  | 0 | 1.2 | 60.0798
1296 | 1.5 | 7.8603 |  |  |  |  | 62.7415 |  | 0 | 1.5 | 58.939
1297 | 1.1 | 8.2603 |  |  |  |  | 64.2626 |  | 0 | 1.1 | 60.46
1298 | 0.6 | 8.7603 |  |  |  |  | 66.1638 |  | 0 | 0.6 | 62.3613
1299 | 0.2 | 9.1603 |  |  |  |  | 67.6848 |  | 0 | 0.2 | 63.8823
1300 | 0.8 | 8.5603 |  |  |  |  | 65.4033 |  | 0 | 0.8 | 61.6008
1301 | 1.3 | 8.0603 |  |  |  |  | 63.5021 |  | 0 | 1.3 | 59.6995
1302 | 1.9 | 7.4603 |  |  |  |  | 61.2205 |  | 0 | 1.9 | 57.418
1303 | 2.3 | 7.0603 |  |  |  |  | 59.6995 |  | 0 | 2.3 | 55.897
1304 | 2.6 | 6.7603 |  |  |  |  | 58.5588 |  | 0 | 2.6 | 54.7563
1305 | 3 | 6.3603 |  |  |  |  | 57.0378 |  | 0 | 3 | 53.2353
1306 | 3.2 | 6.1603 |  |  |  |  | 56.2773 |  | 0 | 3.2 | 52.4747
1307 | 3.3 | 6.0603 |  |  |  |  | 55.897 |  | 0 | 3.3 | 52.0945
1308 | 3.5 | 5.8603 |  |  |  |  | 55.1365 |  | 0 | 3.5 | 51.334
1309 | 3.5 | 5.8603 |  |  |  |  | 55.1365 |  | 0 | 3.5 | 51.334
1310 | 3.6 | 5.7603 |  |  |  |  | 54.7563 |  | 0 | 3.6 | 50.9537
1311 | 3.6 | 5.7603 |  |  |  |  | 54.7563 |  | 0 | 3.6 | 50.9537
1312 | 3.6 | 5.7603 |  |  |  |  | 54.7563 |  | 0 | 3.6 | 50.9537
1313 | 3.5 | 5.8603 |  |  |  |  | 55.1365 |  | 0 | 3.5 | 51.334
1314 | 3.5 | 5.8603 |  |  |  |  | 55.1365 |  | 0 | 3.5 | 51.334
1315 | 3.6 | 5.7603 |  |  |  |  | 54.7563 |  | 0 | 3.6 | 50.9537
1316 | 3.6 | 5.7603 |  |  |  |  | 54.7563 |  | 0 | 3.6 | 50.9537
1317 | 3.7 | 5.6603 |  |  |  |  | 54.376 |  | 0 | 3.7 | 50.5735
1318 | 3.7 | 5.6603 |  |  |  |  | 54.376 |  | 0 | 3.7 | 50.5735
1319 | 3.6 | 5.7603 |  |  |  |  | 54.7563 |  | 0 | 3.6 | 50.9537
1320 | 3.6 | 5.7603 |  |  |  |  | 54.7563 |  | 0 | 3.6 | 50.9537
1321 | 3.4 | 5.9603 |  |  |  |  | 55.5168 |  | 0 | 3.4 | 51.7142
1322 | 3.2 | 6.1603 |  |  |  |  | 56.2773 |  | 0 | 3.2 | 52.4747
1323 | 3 | 6.3603 |  |  |  |  | 57.0378 |  | 0 | 3 | 53.2353
1324 | 3.3 | 6.0603 |  |  |  |  | 55.897 |  | 0 | 3.3 | 52.0945
1325 | 3.5 | 5.8603 |  |  |  |  | 55.1365 |  | 0 | 3.5 | 51.334
1326 | 3.8 | 5.5603 |  |  |  |  | 53.9958 |  | 0 | 3.8 | 50.1932
1327 | 4 | 5.3603 |  |  |  |  | 53.2353 |  | 0 | 4 | 49.4327
1328 | 4.2 | 5.1603 |  |  |  |  | 52.4747 |  | 0 | 4.2 | 48.6722
1329 | 4.4 | 4.9603 |  |  |  |  | 51.7142 |  | 0 | 4.4 | 47.9117
1330 | 4.5 | 4.8603 |  |  |  |  | 51.334 |  | 0 | 4.5 | 47.5315
1331 | 4.5 | 4.8603 |  |  |  |  | 51.334 |  | 0 | 4.5 | 47.5315
1332 | 4.6 | 4.7603 |  |  |  |  | 50.9537 |  | 0 | 4.6 | 47.1512
1333 | 4.6 | 4.7603 |  |  |  |  | 50.9537 |  | 0 | 4.6 | 47.1512
1334 | 4.6 | 4.7603 |  |  |  |  | 50.9537 |  | 0 | 4.6 | 47.1512
1335 | 4.6 | 4.7603 |  |  |  |  | 50.9537 |  | 0 | 4.6 | 47.1512
1336 | 4.5 | 4.8603 |  |  |  |  | 51.334 |  | 0 | 4.5 | 47.5315
1337 | 4.3 | 5.0603 |  |  |  |  | 52.0945 |  | 0 | 4.3 | 48.292
1338 | 4.2 | 5.1603 |  |  |  |  | 52.4747 |  | 0 | 4.2 | 48.6722
1339 | 3.8 | 5.5603 |  |  |  |  | 53.9958 |  | 0 | 3.8 | 50.1932
1340 | 3.5 | 5.8603 |  |  |  |  | 55.1365 |  | 0 | 3.5 | 51.334
1341 | 3.1 | 6.2603 |  |  |  |  | 56.6575 |  | 0 | 3.1 | 52.855
1342 | 2.9 | 6.4603 |  |  |  |  | 57.418 |  | 0 | 2.9 | 53.6155
1343 | 2.8 | 6.5603 |  |  |  |  | 57.7983 |  | 0 | 2.8 | 53.9958
1344 | 2.6 | 6.7603 |  |  |  |  | 58.5588 |  | 0 | 2.6 | 54.7563
1345 | 2.4 | 6.9603 |  |  |  |  | 59.3193 |  | 0 | 2.4 | 55.5168
1346 | 2.2 | 7.1603 |  |  |  |  | 60.0798 |  | 0 | 2.2 | 56.2773
1347 | 2 | 7.3603 |  |  |  |  | 60.8403 |  | 0 | 2 | 57.0378
1348 | 1.9 | 7.4603 |  |  |  |  | 61.2205 |  | 0 | 1.9 | 57.418
1349 | 1.7 | 7.6603 |  |  |  |  | 61.981 |  | 0 | 1.7 | 58.1785
1350 | 1.6 | 7.7603 |  |  |  |  | 62.3613 |  | 0 | 1.6 | 58.5588
1351 | 1.2 | 8.1603 |  |  |  |  | 63.8823 |  | 0 | 1.2 | 60.0798
1352 | 0.8 | 8.5603 |  |  |  |  | 65.4033 |  | 0 | 0.8 | 61.6008
1353 | 0.4 | 8.9603 |  |  |  |  | 66.9243 |  | 0 | 0.4 | 63.1218
1354 | 0.4 | 8.9603 |  |  |  |  | 66.9243 |  | 0 | 0.4 | 63.1218
1355 | 0.3 | 9.0603 |  |  |  |  | 67.3046 |  | 0 | 0.3 | 63.5021
1356 | 0.3 | 9.0603 |  |  |  |  | 67.3046 |  | 0 | 0.3 | 63.5021
1357 | 0.4 | 8.9603 |  |  |  |  | 66.9243 |  | 0 | 0.4 | 63.1218
1358 | 0.6 | 8.7603 |  |  |  |  | 66.1638 |  | 0 | 0.6 | 62.3613
1359 | 0.7 | 8.6603 |  |  |  |  | 65.7836 |  | 0 | 0.7 | 61.981
1360 | 0.6 | 8.7603 |  |  |  |  | 66.1638 |  | 0 | 0.6 | 62.3613
1361 | 0.5 | 8.8603 |  |  |  |  | 66.5441 |  | 0 | 0.5 | 62.7415
1362 | 0.4 | 8.9603 |  |  |  |  | 66.9243 |  | 0 | 0.4 | 63.1218
1363 | 0.4 | 8.9603 |  |  |  |  | 66.9243 |  | 0 | 0.4 | 63.1218
1364 | 0.4 | 8.9603 |  |  |  |  | 66.9243 |  | 0 | 0.4 | 63.1218
1365 | 0.4 | 8.9603 |  |  |  |  | 66.9243 |  | 0 | 0.4 | 63.1218
1366 | 0.1 | 9.2603 |  |  |  |  | 68.0651 |  | 0 | 0.1 | 64.2626
1367 | -0.1 | 9.4603 |  |  |  |  | 68.8256 |  | 0 | -0.1 | 65.0231
1368 | -0.4 | 9.7603 |  |  |  |  | 69.9663 |  | 0 | -0.4 | 66.1638
1369 | -0.6 | 9.9603 |  |  |  |  | 70.7268 |  | 0 | -0.6 | 66.9243
1370 | -0.8 | 10.1603 |  |  |  |  | 71.4873 |  | 0 | -0.8 | 67.6848
1371 | -1 | 10.3603 |  |  |  |  | 72.2478 |  | 0 | -1 | 68.4453
1372 | -1.5 | 10.8603 |  |  |  |  | 74.1491 |  | 0 | -1.5 | 70.3466
1373 | -2 | 11.3603 |  |  |  |  | 76.0504 |  | 0 | -2 | 72.2478
1374 | -2.5 | 11.8603 |  |  |  |  | 77.9516 |  | 0 | -2.5 | 74.1491
1375 | -2.5 | 11.8603 |  |  |  |  | 77.9516 |  | 0 | -2.5 | 74.1491
1376 | -2.6 | 11.9603 |  |  |  |  | 78.3319 |  | 0 | -2.6 | 74.5294
1377 | -2.6 | 11.9603 |  |  |  |  | 78.3319 |  | 0 | -2.6 | 74.5294
1378 | -2.8 | 12.1603 |  |  |  |  | 79.0924 |  | 0 | -2.8 | 75.2899
1379 | -3 | 12.3603 |  |  |  |  | 79.8529 |  | 0 | -3 | 76.0504
1380 | -3.2 | 12.5603 |  |  |  |  | 80.6134 |  | 0 | -3.2 | 76.8109
1381 | -3.1 | 12.4603 |  |  |  |  | 80.2331 |  | 0 | -3.1 | 76.4306
1382 | -3.1 | 12.4603 |  |  |  |  | 80.2331 |  | 0 | -3.1 | 76.4306
1383 | -3 | 12.3603 |  |  |  |  | 79.8529 |  | 0 | -3 | 76.0504
1384 | -3 | 12.3603 |  |  |  |  | 79.8529 |  | 0 | -3 | 76.0504
1385 | -3 | 12.3603 |  |  |  |  | 79.8529 |  | 0 | -3 | 76.0504
1386 | -3 | 12.3603 |  |  |  |  | 79.8529 |  | 0 | -3 | 76.0504
1387 | -3.2 | 12.5603 |  |  |  |  | 80.6134 |  | 0 | -3.2 | 76.8109
1388 | -3.4 | 12.7603 |  |  |  |  | 81.3739 |  | 0 | -3.4 | 77.5714
1389 | -3.6 | 12.9603 |  |  |  |  | 82.1344 |  | 0 | -3.6 | 78.3319
1390 | -3.5 | 12.8603 |  |  |  |  | 81.7541 |  | 0 | -3.5 | 77.9516
1391 | -3.3 | 12.6603 |  |  |  |  | 80.9936 |  | 0 | -3.3 | 77.1911
1392 | -3.2 | 12.5603 |  |  |  |  | 80.6134 |  | 0 | -3.2 | 76.8109
1393 | -2.8 | 12.1603 |  |  |  |  | 79.0924 |  | 0 | -2.8 | 75.2899
1394 | -2.5 | 11.8603 |  |  |  |  | 77.9516 |  | 0 | -2.5 | 74.1491
1395 | -2.1 | 11.4603 |  |  |  |  | 76.4306 |  | 0 | -2.1 | 72.6281
1396 | -2 | 11.3603 |  |  |  |  | 76.0504 |  | 0 | -2 | 72.2478
1397 | -2 | 11.3603 |  |  |  |  | 76.0504 |  | 0 | -2 | 72.2478
1398 | -1.9 | 11.2603 |  |  |  |  | 75.6701 |  | 0 | -1.9 | 71.8676
1399 | -2.1 | 11.4603 |  |  |  |  | 76.4306 |  | 0 | -2.1 | 72.6281
1400 | -2.2 | 11.5603 |  |  |  |  | 76.8109 |  | 0 | -2.2 | 73.0083
1401 | -2.4 | 11.7603 |  |  |  |  | 77.5714 |  | 0 | -2.4 | 73.7688
1402 | -2.2 | 11.5603 |  |  |  |  | 76.8109 |  | 0 | -2.2 | 73.0083
1403 | -2 | 11.3603 |  |  |  |  | 76.0504 |  | 0 | -2 | 72.2478
1404 | -1.8 | 11.1603 |  |  |  |  | 75.2899 |  | 0 | -1.8 | 71.4873
1405 | -1.5 | 10.8603 |  |  |  |  | 74.1491 |  | 0 | -1.5 | 70.3466
1406 | -1.1 | 10.4603 |  |  |  |  | 72.6281 |  | 0 | -1.1 | 68.8256
1407 | -0.8 | 10.1603 |  |  |  |  | 71.4873 |  | 0 | -0.8 | 67.6848
1408 | -0.9 | 10.2603 |  |  |  |  | 71.8676 |  | 0 | -0.9 | 68.0651
1409 | -0.6 | 9.9603 |  |  |  |  | 70.7268 |  | 0 | -0.6 | 66.9243
1410 | -1.4 | 10.7603 |  |  |  |  | 73.7688 |  | 0 | -1.4 | 69.9663
1411 | -2.4 | 11.7603 |  |  |  |  | 77.5714 |  | 0 | -2.4 | 73.7688
1412 | -3.6 | 12.9603 |  |  |  |  | 82.1344 |  | 0 | -3.6 | 78.3319
1413 | -4.8 | 14.1603 |  |  |  |  | 86.6974 |  | 0 | -4.8 | 82.8949
1414 | -6.1 | 15.4603 |  |  |  |  | 91.6407 |  | 0 | -6.1 | 87.8382
1415 | -7.5 | 16.8603 |  |  |  |  | 96.9642 |  | 0 | -7.5 | 93.1617
1416 | -8.8 | 18.1603 |  |  |  |  | 101.9075 |  | 0 | -8.8 | 98.105
1417 | -10.2 | 19.5603 |  |  |  |  | 107.231 |  | 0 | -10.2 | 103.4285
1418 | -11.4 | 20.7603 |  |  |  |  | 111.794 |  | 0 | -11.4 | 107.9915
1419 | -12.6 | 21.9603 |  |  |  |  | 116.3571 |  | 0 | -12.6 | 112.5545
1420 | -13.6 | 22.9603 |  |  |  |  | 120.1596 |  | 0 | -13.6 | 116.3571
1421 | -14.4 | 23.7603 |  |  |  |  | 123.2016 |  | 0 | -14.4 | 119.3991
1422 | -15 | 24.3603 |  |  |  |  | 125.4831 |  | 0 | -15 | 121.6806
1423 | -15.4 | 24.7603 |  |  |  |  | 127.0041 |  | 0 | -15.4 | 123.2016
1424 | -15.5 | 24.8603 |  |  |  |  | 127.3844 |  | 0 | -15.5 | 123.5818
1425 | -16.1 | 25.4603 |  |  |  |  | 129.6659 |  | 0 | -16.1 | 125.8633
1426 | -13.5 | 22.8603 |  |  |  |  | 119.7793 |  | 0 | -13.5 | 115.9768
1427 | -10.8 | 20.1603 |  |  |  |  | 109.5125 |  | 0 | -10.8 | 105.71
1428 | -8.2 | 17.5603 |  |  |  |  | 99.626 |  | 0 | -8.2 | 95.8235
1429 | -7.5 | 16.8603 |  |  |  |  | 96.9642 |  | 0 | -7.5 | 93.1617
1430 | -6.8 | 16.1603 |  |  |  |  | 94.3024 |  | 0 | -6.8 | 90.4999
1431 | -6.1 | 15.4603 |  |  |  |  | 91.6407 |  | 0 | -6.1 | 87.8382
1432 | -6.3 | 15.6603 |  |  |  |  | 92.4012 |  | 0 | -6.3 | 88.5987
1433 | -6.4 | 15.7603 |  |  |  |  | 92.7814 |  | 0 | -6.4 | 88.9789
1434 | -6.6 | 15.9603 |  |  |  |  | 93.5419 |  | 0 | -6.6 | 89.7394
1435 | -8.1 | 17.4603 |  |  |  |  | 99.2457 |  | 0 | -8.1 | 95.4432
1436 | -9.6 | 18.9603 |  |  |  |  | 104.9495 |  | 0 | -9.6 | 101.147
1437 | -11.1 | 20.4603 |  |  |  |  | 110.6533 |  | 0 | -11.1 | 106.8508
1438 | -11.7 | 21.0603 |  |  |  |  | 112.9348 |  | 0 | -11.7 | 109.1323
1439 | -12.4 | 21.7603 |  |  |  |  | 115.5965 |  | 0 | -12.4 | 111.794
1440 | -13 | 22.3603 |  |  |  |  | 117.8781 |  | 0 | -13 | 114.0755
1441 | -13.9 | 23.2603 |  |  |  |  | 121.3003 |  | 0 | -13.9 | 117.4978
1442 | -14.7 | 24.0603 |  |  |  |  | 124.3423 |  | 0 | -14.7 | 120.5398
1443 | -15.6 | 24.9603 |  |  |  |  | 127.7646 |  | 0 | -15.6 | 123.9621
1444 | -14.5 | 23.8603 |  |  |  |  | 123.5818 |  | 0 | -14.5 | 119.7793
1445 | -13.3 | 22.6603 |  |  |  |  | 119.0188 |  | 0 | -13.3 | 115.2163
1446 | -12.2 | 21.5603 |  |  |  |  | 114.836 |  | 0 | -12.2 | 111.0335
1447 | -11.3 | 20.6603 |  |  |  |  | 111.4138 |  | 0 | -11.3 | 107.6113
1448 | -10.4 | 19.7603 |  |  |  |  | 107.9915 |  | 0 | -10.4 | 104.189
1449 | -9.5 | 18.8603 |  |  |  |  | 104.5692 |  | 0 | -9.5 | 100.7667
1450 | -9 | 18.3603 |  |  |  |  | 102.668 |  | 0 | -9 | 98.8655
1451 | -8.4 | 17.7603 |  |  |  |  | 100.3865 |  | 0 | -8.4 | 96.584
1452 | -7.9 | 17.2603 |  |  |  |  | 98.4852 |  | 0 | -7.9 | 94.6827
1453 | -7.5 | 16.8603 |  |  |  |  | 96.9642 |  | 0 | -7.5 | 93.1617
1454 | -7.2 | 16.5603 |  |  |  |  | 95.8235 |  | 0 | -7.2 | 92.0209
1455 | -6.8 | 16.1603 |  |  |  |  | 94.3024 |  | 0 | -6.8 | 90.4999
1456 | -6.7 | 16.0603 |  |  |  |  | 93.9222 |  | 0 | -6.7 | 90.1197
1457 | -6.6 | 15.9603 |  |  |  |  | 93.5419 |  | 0 | -6.6 | 89.7394
1458 | -6.5 | 15.8603 |  |  |  |  | 93.1617 |  | 0 | -6.5 | 89.3592
1459 | -7.8 | 17.1603 |  |  |  |  | 98.105 |  | 0 | -7.8 | 94.3024
1460 | -9.1 | 18.4603 |  |  |  |  | 103.0482 |  | 0 | -9.1 | 99.2457
1461 | -10.4 | 19.7603 |  |  |  |  | 107.9915 |  | 0 | -10.4 | 104.189
1462 | -11.1 | 20.4603 |  |  |  |  | 110.6533 |  | 0 | -11.1 | 106.8508
1463 | -11.7 | 21.0603 |  |  |  |  | 112.9348 |  | 0 | -11.7 | 109.1323
1464 | -12.4 | 21.7603 |  |  |  |  | 115.5965 |  | 0 | -12.4 | 111.794
1465 | -13.1 | 22.4603 |  |  |  |  | 118.2583 |  | 0 | -13.1 | 114.4558
1466 | -13.7 | 23.0603 |  |  |  |  | 120.5398 |  | 0 | -13.7 | 116.7373
1467 | -14.4 | 23.7603 |  |  |  |  | 123.2016 |  | 0 | -14.4 | 119.3991
1468 | -14.8 | 24.1603 |  |  |  |  | 124.7226 |  | 0 | -14.8 | 120.9201
1469 | -15.2 | 24.5603 |  |  |  |  | 126.2436 |  | 0 | -15.2 | 122.4411
1470 | -15.6 | 24.9603 |  |  |  |  | 127.7646 |  | 0 | -15.6 | 123.9621
1471 | -14.7 | 24.0603 |  |  |  |  | 124.3423 |  | 0 | -14.7 | 120.5398
1472 | -13.7 | 23.0603 |  |  |  |  | 120.5398 |  | 0 | -13.7 | 116.7373
1473 | -12.8 | 22.1603 |  |  |  |  | 117.1176 |  | 0 | -12.8 | 113.315
1474 | -11.8 | 21.1603 |  |  |  |  | 113.315 |  | 0 | -11.8 | 109.5125
1475 | -10.8 | 20.1603 |  |  |  |  | 109.5125 |  | 0 | -10.8 | 105.71
1476 | -9.8 | 19.1603 |  |  |  |  | 105.71 |  | 0 | -9.8 | 101.9075
1477 | -8.6 | 17.9603 |  |  |  |  | 101.147 |  | 0 | -8.6 | 97.3445
1478 | -7.4 | 16.7603 |  |  |  |  | 96.584 |  | 0 | -7.4 | 92.7814
1479 | -6.2 | 15.5603 |  |  |  |  | 92.0209 |  | 0 | -6.2 | 88.2184
1480 | -5.8 | 15.1603 |  |  |  |  | 90.4999 |  | 0 | -5.8 | 86.6974
1481 | -5.4 | 14.7603 |  |  |  |  | 88.9789 |  | 0 | -5.4 | 85.1764
1482 | -5 | 14.3603 |  |  |  |  | 87.4579 |  | 0 | -5 | 83.6554
1483 | -5.2 | 14.5603 |  |  |  |  | 88.2184 |  | 0 | -5.2 | 84.4159
1484 | -5.3 | 14.6603 |  |  |  |  | 88.5987 |  | 0 | -5.3 | 84.7962
1485 | -5.5 | 14.8603 |  |  |  |  | 89.3592 |  | 0 | -5.5 | 85.5567
1486 | -6.1 | 15.4603 |  |  |  |  | 91.6407 |  | 0 | -6.1 | 87.8382
1487 | -6.8 | 16.1603 |  |  |  |  | 94.3024 |  | 0 | -6.8 | 90.4999
1488 | -7.4 | 16.7603 |  |  |  |  | 96.584 |  | 0 | -7.4 | 92.7814
1489 | -8.6 | 17.9603 |  |  |  |  | 101.147 |  | 0 | -8.6 | 97.3445
1490 | -9.9 | 19.2603 |  |  |  |  | 106.0903 |  | 0 | -9.9 | 102.2877
1491 | -11.1 | 20.4603 |  |  |  |  | 110.6533 |  | 0 | -11.1 | 106.8508
1492 | -10.2 | 19.5603 |  |  |  |  | 107.231 |  | 0 | -10.2 | 103.4285
1493 | -9.2 | 18.5603 |  |  |  |  | 103.4285 |  | 0 | -9.2 | 99.626
1494 | -8.3 | 17.6603 |  |  |  |  | 100.0062 |  | 0 | -8.3 | 96.2037
1495 | -10.2 | 19.5603 |  |  |  |  | 107.231 |  | 0 | -10.2 | 103.4285
1496 | -12.1 | 21.4603 |  |  |  |  | 114.4558 |  | 0 | -12.1 | 110.6533
1497 | -14 | 23.3603 |  |  |  |  | 121.6806 |  | 0 | -14 | 117.8781
1498 | -11.3 | 20.6603 |  |  |  |  | 111.4138 |  | 0 | -11.3 | 107.6113
1499 | -8.6 | 17.9603 |  |  |  |  | 101.147 |  | 0 | -8.6 | 97.3445
1500 | -5.9 | 15.2603 |  |  |  |  | 90.8802 |  | 0 | -5.9 | 87.0777
1501 | -5.1 | 14.4603 |  |  |  |  | 87.8382 |  | 0 | -5.1 | 84.0356
1502 | -4.2 | 13.5603 |  |  |  |  | 84.4159 |  | 0 | -4.2 | 80.6134
1503 | -3.4 | 12.7603 |  |  |  |  | 81.3739 |  | 0 | -3.4 | 77.5714
1504 | -3 | 12.3603 |  |  |  |  | 79.8529 |  | 0 | -3 | 76.0504
1505 | -2.7 | 12.0603 |  |  |  |  | 78.7121 |  | 0 | -2.7 | 74.9096
1506 | -2.3 | 11.6603 |  |  |  |  | 77.1911 |  | 0 | -2.3 | 73.3886
1507 | -3.3 | 12.6603 |  |  |  |  | 80.9936 |  | 0 | -3.3 | 77.1911
1508 | -4.3 | 13.6603 |  |  |  |  | 84.7962 |  | 0 | -4.3 | 80.9936
1509 | -5.3 | 14.6603 |  |  |  |  | 88.5987 |  | 0 | -5.3 | 84.7962
1510 | -6.2 | 15.5603 |  |  |  |  | 92.0209 |  | 0 | -6.2 | 88.2184
1511 | -7 | 16.3603 |  |  |  |  | 95.0629 |  | 0 | -7 | 91.2604
1512 | -7.9 | 17.2603 |  |  |  |  | 98.4852 |  | 0 | -7.9 | 94.6827
1513 | -7.6 | 16.9603 |  |  |  |  | 97.3445 |  | 0 | -7.6 | 93.5419
1514 | -7.4 | 16.7603 |  |  |  |  | 96.584 |  | 0 | -7.4 | 92.7814
1515 | -7.1 | 16.4603 |  |  |  |  | 95.4432 |  | 0 | -7.1 | 91.6407
1516 | -6.4 | 15.7603 |  |  |  |  | 92.7814 |  | 0 | -6.4 | 88.9789
1517 | -5.6 | 14.9603 |  |  |  |  | 89.7394 |  | 0 | -5.6 | 85.9369
1518 | -4.9 | 14.2603 |  |  |  |  | 87.0777 |  | 0 | -4.9 | 83.2751
1519 | -4.5 | 13.8603 |  |  |  |  | 85.5567 |  | 0 | -4.5 | 81.7541
1520 | -4 | 13.3603 |  |  |  |  | 83.6554 |  | 0 | -4 | 79.8529
1521 | -3.6 | 12.9603 |  |  |  |  | 82.1344 |  | 0 | -3.6 | 78.3319
1522 | -3.4 | 12.7603 |  |  |  |  | 81.3739 |  | 0 | -3.4 | 77.5714
1523 | -3.1 | 12.4603 |  |  |  |  | 80.2331 |  | 0 | -3.1 | 76.4306
1524 | -2.9 | 12.2603 |  |  |  |  | 79.4726 |  | 0 | -2.9 | 75.6701
1525 | -2.7 | 12.0603 |  |  |  |  | 78.7121 |  | 0 | -2.7 | 74.9096
1526 | -2.6 | 11.9603 |  |  |  |  | 78.3319 |  | 0 | -2.6 | 74.5294
1527 | -2.4 | 11.7603 |  |  |  |  | 77.5714 |  | 0 | -2.4 | 73.7688
1528 | -2.5 | 11.8603 |  |  |  |  | 77.9516 |  | 0 | -2.5 | 74.1491
1529 | -2.7 | 12.0603 |  |  |  |  | 78.7121 |  | 0 | -2.7 | 74.9096
1530 | -2.8 | 12.1603 |  |  |  |  | 79.0924 |  | 0 | -2.8 | 75.2899
1531 | -2.5 | 11.8603 |  |  |  |  | 77.9516 |  | 0 | -2.5 | 74.1491
1532 | -2.1 | 11.4603 |  |  |  |  | 76.4306 |  | 0 | -2.1 | 72.6281
1533 | -1.8 | 11.1603 |  |  |  |  | 75.2899 |  | 0 | -1.8 | 71.4873
1534 | -1.5 | 10.8603 |  |  |  |  | 74.1491 |  | 0 | -1.5 | 70.3466
1535 | -1.3 | 10.6603 |  |  |  |  | 73.3886 |  | 0 | -1.3 | 69.5861
1536 | -1 | 10.3603 |  |  |  |  | 72.2478 |  | 0 | -1 | 68.4453
1537 | -0.7 | 10.0603 |  |  |  |  | 71.1071 |  | 0 | -0.7 | 67.3046
1538 | -0.3 | 9.6603 |  |  |  |  | 69.5861 |  | 0 | -0.3 | 65.7836
1539 | 0 | 9.3603 |  |  |  |  | 68.4453 |  | 0 | 0 | 64.6428
1540 | 0.3 | 9.0603 |  |  |  |  | 67.3046 |  | 0 | 0.3 | 63.5021
1541 | 0.5 | 8.8603 |  |  |  |  | 66.5441 |  | 0 | 0.5 | 62.7415
1542 | 0.8 | 8.5603 |  |  |  |  | 65.4033 |  | 0 | 0.8 | 61.6008
1543 | 0.8 | 8.5603 |  |  |  |  | 65.4033 |  | 0 | 0.8 | 61.6008
1544 | 0.9 | 8.4603 |  |  |  |  | 65.0231 |  | 0 | 0.9 | 61.2205
1545 | 0.9 | 8.4603 |  |  |  |  | 65.0231 |  | 0 | 0.9 | 61.2205
1546 | 1 | 8.3603 |  |  |  |  | 64.6428 |  | 0 | 1 | 60.8403
1547 | 1.2 | 8.1603 |  |  |  |  | 63.8823 |  | 0 | 1.2 | 60.0798
1548 | 1.3 | 8.0603 |  |  |  |  | 63.5021 |  | 0 | 1.3 | 59.6995
1549 | 1.4 | 7.9603 |  |  |  |  | 63.1218 |  | 0 | 1.4 | 59.3193
1550 | 1.5 | 7.8603 |  |  |  |  | 62.7415 |  | 0 | 1.5 | 58.939
1551 | 1.6 | 7.7603 |  |  |  |  | 62.3613 |  | 0 | 1.6 | 58.5588
1552 | 1.4 | 7.9603 |  |  |  |  | 63.1218 |  | 0 | 1.4 | 59.3193
1553 | 1.1 | 8.2603 |  |  |  |  | 64.2626 |  | 0 | 1.1 | 60.46
1554 | 0.9 | 8.4603 |  |  |  |  | 65.0231 |  | 0 | 0.9 | 61.2205
1555 | 1 | 8.3603 |  |  |  |  | 64.6428 |  | 0 | 1 | 60.8403
1556 | 1 | 8.3603 |  |  |  |  | 64.6428 |  | 0 | 1 | 60.8403
1557 | 1.1 | 8.2603 |  |  |  |  | 64.2626 |  | 0 | 1.1 | 60.46
1558 | 1 | 8.3603 |  |  |  |  | 64.6428 |  | 0 | 1 | 60.8403
1559 | 0.8 | 8.5603 |  |  |  |  | 65.4033 |  | 0 | 0.8 | 61.6008
1560 | 0.7 | 8.6603 |  |  |  |  | 65.7836 |  | 0 | 0.7 | 61.981
1561 | 0.4 | 8.9603 |  |  |  |  | 66.9243 |  | 0 | 0.4 | 63.1218
1562 | 0.2 | 9.1603 |  |  |  |  | 67.6848 |  | 0 | 0.2 | 63.8823
1563 | -0.1 | 9.4603 |  |  |  |  | 68.8256 |  | 0 | -0.1 | 65.0231
1564 | -0.2 | 9.5603 |  |  |  |  | 69.2058 |  | 0 | -0.2 | 65.4033
1565 | -0.4 | 9.7603 |  |  |  |  | 69.9663 |  | 0 | -0.4 | 66.1638
1566 | -0.5 | 9.8603 |  |  |  |  | 70.3466 |  | 0 | -0.5 | 66.5441
1567 | -0.6 | 9.9603 |  |  |  |  | 70.7268 |  | 0 | -0.6 | 66.9243
1568 | -0.7 | 10.0603 |  |  |  |  | 71.1071 |  | 0 | -0.7 | 67.3046
1569 | -0.8 | 10.1603 |  |  |  |  | 71.4873 |  | 0 | -0.8 | 67.6848
1570 | -0.7 | 10.0603 |  |  |  |  | 71.1071 |  | 0 | -0.7 | 67.3046
1571 | -0.6 | 9.9603 |  |  |  |  | 70.7268 |  | 0 | -0.6 | 66.9243
1572 | -0.5 | 9.8603 |  |  |  |  | 70.3466 |  | 0 | -0.5 | 66.5441
1573 | 0 | 9.3603 |  |  |  |  | 68.4453 |  | 0 | 0 | 64.6428
1574 | 0.6 | 8.7603 |  |  |  |  | 66.1638 |  | 0 | 0.6 | 62.3613
1575 | 1.1 | 8.2603 |  |  |  |  | 64.2626 |  | 0 | 1.1 | 60.46
1576 | 1.2 | 8.1603 |  |  |  |  | 63.8823 |  | 0 | 1.2 | 60.0798
1577 | 1.2 | 8.1603 |  |  |  |  | 63.8823 |  | 0 | 1.2 | 60.0798
1578 | 1.3 | 8.0603 |  |  |  |  | 63.5021 |  | 0 | 1.3 | 59.6995
1579 | 1.1 | 8.2603 |  |  |  |  | 64.2626 |  | 0 | 1.1 | 60.46
1580 | 0.8 | 8.5603 |  |  |  |  | 65.4033 |  | 0 | 0.8 | 61.6008
1581 | 0.6 | 8.7603 |  |  |  |  | 66.1638 |  | 0 | 0.6 | 62.3613
1582 | 0.5 | 8.8603 |  |  |  |  | 66.5441 |  | 0 | 0.5 | 62.7415
1583 | 0.5 | 8.8603 |  |  |  |  | 66.5441 |  | 0 | 0.5 | 62.7415
1584 | 0.4 | 8.9603 |  |  |  |  | 66.9243 |  | 0 | 0.4 | 63.1218
1585 | 0.3 | 9.0603 |  |  |  |  | 67.3046 |  | 0 | 0.3 | 63.5021
1586 | 0.1 | 9.2603 |  |  |  |  | 68.0651 |  | 0 | 0.1 | 64.2626
1587 | 0 | 9.3603 |  |  |  |  | 68.4453 |  | 0 | 0 | 64.6428
1588 | -0.3 | 9.6603 |  |  |  |  | 69.5861 |  | 0 | -0.3 | 65.7836
1589 | -0.6 | 9.9603 |  |  |  |  | 70.7268 |  | 0 | -0.6 | 66.9243
1590 | -0.9 | 10.2603 |  |  |  |  | 71.8676 |  | 0 | -0.9 | 68.0651
1591 | -1.1 | 10.4603 |  |  |  |  | 72.6281 |  | 0 | -1.1 | 68.8256
1592 | -1.4 | 10.7603 |  |  |  |  | 73.7688 |  | 0 | -1.4 | 69.9663
1593 | -1.6 | 10.9603 |  |  |  |  | 74.5294 |  | 0 | -1.6 | 70.7268
1594 | -1.6 | 10.9603 |  |  |  |  | 74.5294 |  | 0 | -1.6 | 70.7268
1595 | -1.6 | 10.9603 |  |  |  |  | 74.5294 |  | 0 | -1.6 | 70.7268
1596 | -1.6 | 10.9603 |  |  |  |  | 74.5294 |  | 0 | -1.6 | 70.7268
1597 | -1.1 | 10.4603 |  |  |  |  | 72.6281 |  | 0 | -1.1 | 68.8256
1598 | -0.7 | 10.0603 |  |  |  |  | 71.1071 |  | 0 | -0.7 | 67.3046
1599 | -0.2 | 9.5603 |  |  |  |  | 69.2058 |  | 0 | -0.2 | 65.4033
1600 | -0.1 | 9.4603 |  |  |  |  | 68.8256 |  | 0 | -0.1 | 65.0231
1601 | 0 | 9.3603 |  |  |  |  | 68.4453 |  | 0 | 0 | 64.6428
1602 | 0.1 | 9.2603 |  |  |  |  | 68.0651 |  | 0 | 0.1 | 64.2626
1603 | -0.1 | 9.4603 |  |  |  |  | 68.8256 |  | 0 | -0.1 | 65.0231
1604 | -0.4 | 9.7603 |  |  |  |  | 69.9663 |  | 0 | -0.4 | 66.1638
1605 | -0.6 | 9.9603 |  |  |  |  | 70.7268 |  | 0 | -0.6 | 66.9243
1606 | -0.8 | 10.1603 |  |  |  |  | 71.4873 |  | 0 | -0.8 | 67.6848
1607 | -1.1 | 10.4603 |  |  |  |  | 72.6281 |  | 0 | -1.1 | 68.8256
1608 | -1.3 | 10.6603 |  |  |  |  | 73.3886 |  | 0 | -1.3 | 69.5861
1609 | -1.6 | 10.9603 |  |  |  |  | 74.5294 |  | 0 | -1.6 | 70.7268
1610 | -1.9 | 11.2603 |  |  |  |  | 75.6701 |  | 0 | -1.9 | 71.8676
1611 | -2.2 | 11.5603 |  |  |  |  | 76.8109 |  | 0 | -2.2 | 73.0083
1612 | -3.2 | 12.5603 |  |  |  |  | 80.6134 |  | 0 | -3.2 | 76.8109
1613 | -4.3 | 13.6603 |  |  |  |  | 84.7962 |  | 0 | -4.3 | 80.9936
1614 | -5.3 | 14.6603 |  |  |  |  | 88.5987 |  | 0 | -5.3 | 84.7962
1615 | -5.8 | 15.1603 |  |  |  |  | 90.4999 |  | 0 | -5.8 | 86.6974
1616 | -6.2 | 15.5603 |  |  |  |  | 92.0209 |  | 0 | -6.2 | 88.2184
1617 | -6.7 | 16.0603 |  |  |  |  | 93.9222 |  | 0 | -6.7 | 90.1197
1618 | -6.5 | 15.8603 |  |  |  |  | 93.1617 |  | 0 | -6.5 | 89.3592
1619 | -6.2 | 15.5603 |  |  |  |  | 92.0209 |  | 0 | -6.2 | 88.2184
1620 | -6 | 15.3603 |  |  |  |  | 91.2604 |  | 0 | -6 | 87.4579
1621 | -5.5 | 14.8603 |  |  |  |  | 89.3592 |  | 0 | -5.5 | 85.5567
1622 | -5.1 | 14.4603 |  |  |  |  | 87.8382 |  | 0 | -5.1 | 84.0356
1623 | -4.6 | 13.9603 |  |  |  |  | 85.9369 |  | 0 | -4.6 | 82.1344
1624 | -4.3 | 13.6603 |  |  |  |  | 84.7962 |  | 0 | -4.3 | 80.9936
1625 | -3.9 | 13.2603 |  |  |  |  | 83.2751 |  | 0 | -3.9 | 79.4726
1626 | -3.6 | 12.9603 |  |  |  |  | 82.1344 |  | 0 | -3.6 | 78.3319
1627 | -3.4 | 12.7603 |  |  |  |  | 81.3739 |  | 0 | -3.4 | 77.5714
1628 | -3.2 | 12.5603 |  |  |  |  | 80.6134 |  | 0 | -3.2 | 76.8109
1629 | -3 | 12.3603 |  |  |  |  | 79.8529 |  | 0 | -3 | 76.0504
1630 | -3.1 | 12.4603 |  |  |  |  | 80.2331 |  | 0 | -3.1 | 76.4306
1631 | -3.3 | 12.6603 |  |  |  |  | 80.9936 |  | 0 | -3.3 | 77.1911
1632 | -3.4 | 12.7603 |  |  |  |  | 81.3739 |  | 0 | -3.4 | 77.5714
1633 | -3.5 | 12.8603 |  |  |  |  | 81.7541 |  | 0 | -3.5 | 77.9516
1634 | -3.5 | 12.8603 |  |  |  |  | 81.7541 |  | 0 | -3.5 | 77.9516
1635 | -3.6 | 12.9603 |  |  |  |  | 82.1344 |  | 0 | -3.6 | 78.3319
1636 | -4.1 | 13.4603 |  |  |  |  | 84.0356 |  | 0 | -4.1 | 80.2331
1637 | -4.5 | 13.8603 |  |  |  |  | 85.5567 |  | 0 | -4.5 | 81.7541
1638 | -5 | 14.3603 |  |  |  |  | 87.4579 |  | 0 | -5 | 83.6554
1639 | -5.1 | 14.4603 |  |  |  |  | 87.8382 |  | 0 | -5.1 | 84.0356
1640 | -5.3 | 14.6603 |  |  |  |  | 88.5987 |  | 0 | -5.3 | 84.7962
1641 | -5.4 | 14.7603 |  |  |  |  | 88.9789 |  | 0 | -5.4 | 85.1764
1642 | -4.8 | 14.1603 |  |  |  |  | 86.6974 |  | 0 | -4.8 | 82.8949
1643 | -4.1 | 13.4603 |  |  |  |  | 84.0356 |  | 0 | -4.1 | 80.2331
1644 | -3.5 | 12.8603 |  |  |  |  | 81.7541 |  | 0 | -3.5 | 77.9516
1645 | -2.9 | 12.2603 |  |  |  |  | 79.4726 |  | 0 | -2.9 | 75.6701
1646 | -2.4 | 11.7603 |  |  |  |  | 77.5714 |  | 0 | -2.4 | 73.7688
1647 | -1.8 | 11.1603 |  |  |  |  | 75.2899 |  | 0 | -1.8 | 71.4873
1648 | -1.4 | 10.7603 |  |  |  |  | 73.7688 |  | 0 | -1.4 | 69.9663
1649 | -1 | 10.3603 |  |  |  |  | 72.2478 |  | 0 | -1 | 68.4453
1650 | -0.6 | 9.9603 |  |  |  |  | 70.7268 |  | 0 | -0.6 | 66.9243
1651 | -0.4 | 9.7603 |  |  |  |  | 69.9663 |  | 0 | -0.4 | 66.1638
1652 | -0.3 | 9.6603 |  |  |  |  | 69.5861 |  | 0 | -0.3 | 65.7836
1653 | -0.1 | 9.4603 |  |  |  |  | 68.8256 |  | 0 | -0.1 | 65.0231
1654 | 0 | 9.3603 |  |  |  |  | 68.4453 |  | 0 | 0 | 64.6428
1655 | 0.1 | 9.2603 |  |  |  |  | 68.0651 |  | 0 | 0.1 | 64.2626
1656 | 0.2 | 9.1603 |  |  |  |  | 67.6848 |  | 0 | 0.2 | 63.8823
1657 | 0.2 | 9.1603 |  |  |  |  | 67.6848 |  | 0 | 0.2 | 63.8823
1658 | 0.3 | 9.0603 |  |  |  |  | 67.3046 |  | 0 | 0.3 | 63.5021
1659 | 0.3 | 9.0603 |  |  |  |  | 67.3046 |  | 0 | 0.3 | 63.5021
1660 | 0.3 | 9.0603 |  |  |  |  | 67.3046 |  | 0 | 0.3 | 63.5021
1661 | 0.4 | 8.9603 |  |  |  |  | 66.9243 |  | 0 | 0.4 | 63.1218
1662 | 0.4 | 8.9603 |  |  |  |  | 66.9243 |  | 0 | 0.4 | 63.1218
1663 | 0.4 | 8.9603 |  |  |  |  | 66.9243 |  | 0 | 0.4 | 63.1218
1664 | 0.4 | 8.9603 |  |  |  |  | 66.9243 |  | 0 | 0.4 | 63.1218
1665 | 0.4 | 8.9603 |  |  |  |  | 66.9243 |  | 0 | 0.4 | 63.1218
1666 | 0.6 | 8.7603 |  |  |  |  | 66.1638 |  | 0 | 0.6 | 62.3613
1667 | 0.8 | 8.5603 |  |  |  |  | 65.4033 |  | 0 | 0.8 | 61.6008
1668 | 1 | 8.3603 |  |  |  |  | 64.6428 |  | 0 | 1 | 60.8403
1669 | 1.1 | 8.2603 |  |  |  |  | 64.2626 |  | 0 | 1.1 | 60.46
1670 | 1.3 | 8.0603 |  |  |  |  | 63.5021 |  | 0 | 1.3 | 59.6995
1671 | 1.4 | 7.9603 |  |  |  |  | 63.1218 |  | 0 | 1.4 | 59.3193
1672 | 1.4 | 7.9603 |  |  |  |  | 63.1218 |  | 0 | 1.4 | 59.3193
1673 | 1.4 | 7.9603 |  |  |  |  | 63.1218 |  | 0 | 1.4 | 59.3193
1674 | 1.4 | 7.9603 |  |  |  |  | 63.1218 |  | 0 | 1.4 | 59.3193
1675 | 1.2 | 8.1603 |  |  |  |  | 63.8823 |  | 0 | 1.2 | 60.0798
1676 | 1 | 8.3603 |  |  |  |  | 64.6428 |  | 0 | 1 | 60.8403
1677 | 0.8 | 8.5603 |  |  |  |  | 65.4033 |  | 0 | 0.8 | 61.6008
1678 | 0.8 | 8.5603 |  |  |  |  | 65.4033 |  | 0 | 0.8 | 61.6008
1679 | 0.7 | 8.6603 |  |  |  |  | 65.7836 |  | 0 | 0.7 | 61.981
1680 | 0.7 | 8.6603 |  |  |  |  | 65.7836 |  | 0 | 0.7 | 61.981
1681 | 0.6 | 8.7603 |  |  |  |  | 66.1638 |  | 0 | 0.6 | 62.3613
1682 | 0.4 | 8.9603 |  |  |  |  | 66.9243 |  | 0 | 0.4 | 63.1218
1683 | 0.3 | 9.0603 |  |  |  |  | 67.3046 |  | 0 | 0.3 | 63.5021
1684 | 0.3 | 9.0603 |  |  |  |  | 67.3046 |  | 0 | 0.3 | 63.5021
1685 | 0.3 | 9.0603 |  |  |  |  | 67.3046 |  | 0 | 0.3 | 63.5021
1686 | 0.3 | 9.0603 |  |  |  |  | 67.3046 |  | 0 | 0.3 | 63.5021
1687 | 0.2 | 9.1603 |  |  |  |  | 67.6848 |  | 0 | 0.2 | 63.8823
1688 | 0.2 | 9.1603 |  |  |  |  | 67.6848 |  | 0 | 0.2 | 63.8823
1689 | 0.1 | 9.2603 |  |  |  |  | 68.0651 |  | 0 | 0.1 | 64.2626
1690 | 0.3 | 9.0603 |  |  |  |  | 67.3046 |  | 0 | 0.3 | 63.5021
1691 | 0.5 | 8.8603 |  |  |  |  | 66.5441 |  | 0 | 0.5 | 62.7415
1692 | 0.7 | 8.6603 |  |  |  |  | 65.7836 |  | 0 | 0.7 | 61.981
1693 | 0.8 | 8.5603 |  |  |  |  | 65.4033 |  | 0 | 0.8 | 61.6008
1694 | 1 | 8.3603 |  |  |  |  | 64.6428 |  | 0 | 1 | 60.8403
1695 | 1.1 | 8.2603 |  |  |  |  | 64.2626 |  | 0 | 1.1 | 60.46
1696 | 1 | 8.3603 |  |  |  |  | 64.6428 |  | 0 | 1 | 60.8403
1697 | 0.8 | 8.5603 |  |  |  |  | 65.4033 |  | 0 | 0.8 | 61.6008
1698 | 0.7 | 8.6603 |  |  |  |  | 65.7836 |  | 0 | 0.7 | 61.981
1699 | 0.6 | 8.7603 |  |  |  |  | 66.1638 |  | 0 | 0.6 | 62.3613
1700 | 0.4 | 8.9603 |  |  |  |  | 66.9243 |  | 0 | 0.4 | 63.1218
1701 | 0.3 | 9.0603 |  |  |  |  | 67.3046 |  | 0 | 0.3 | 63.5021
1702 | -0.1 | 9.4603 |  |  |  |  | 68.8256 |  | 0 | -0.1 | 65.0231
1703 | -0.6 | 9.9603 |  |  |  |  | 70.7268 |  | 0 | -0.6 | 66.9243
1704 | -1 | 10.3603 |  |  |  |  | 72.2478 |  | 0 | -1 | 68.4453
1705 | -1.1 | 10.4603 |  |  |  |  | 72.6281 |  | 0 | -1.1 | 68.8256
1706 | -1.3 | 10.6603 |  |  |  |  | 73.3886 |  | 0 | -1.3 | 69.5861
1707 | -1.4 | 10.7603 |  |  |  |  | 73.7688 |  | 0 | -1.4 | 69.9663
1708 | -1 | 10.3603 |  |  |  |  | 72.2478 |  | 0 | -1 | 68.4453
1709 | -0.6 | 9.9603 |  |  |  |  | 70.7268 |  | 0 | -0.6 | 66.9243
1710 | -0.2 | 9.5603 |  |  |  |  | 69.2058 |  | 0 | -0.2 | 65.4033
1711 | 0 | 9.3603 |  |  |  |  | 68.4453 |  | 0 | 0 | 64.6428
1712 | 0.2 | 9.1603 |  |  |  |  | 67.6848 |  | 0 | 0.2 | 63.8823
1713 | 0.4 | 8.9603 |  |  |  |  | 66.9243 |  | 0 | 0.4 | 63.1218
1714 | 0.8 | 8.5603 |  |  |  |  | 65.4033 |  | 0 | 0.8 | 61.6008
1715 | 1.3 | 8.0603 |  |  |  |  | 63.5021 |  | 0 | 1.3 | 59.6995
1716 | 1.7 | 7.6603 |  |  |  |  | 61.981 |  | 0 | 1.7 | 58.1785
1717 | 2.2 | 7.1603 |  |  |  |  | 60.0798 |  | 0 | 2.2 | 56.2773
1718 | 2.6 | 6.7603 |  |  |  |  | 58.5588 |  | 0 | 2.6 | 54.7563
1719 | 3.1 | 6.2603 |  |  |  |  | 56.6575 |  | 0 | 3.1 | 52.855
1720 | 3.5 | 5.8603 |  |  |  |  | 55.1365 |  | 0 | 3.5 | 51.334
1721 | 4 | 5.3603 |  |  |  |  | 53.2353 |  | 0 | 4 | 49.4327
1722 | 4.4 | 4.9603 |  |  |  |  | 51.7142 |  | 0 | 4.4 | 47.9117
1723 | 3.5 | 5.8603 |  |  |  |  | 55.1365 |  | 0 | 3.5 | 51.334
1724 | 2.7 | 6.6603 |  |  |  |  | 58.1785 |  | 0 | 2.7 | 54.376
1725 | 1.8 | 7.5603 |  |  |  |  | 61.6008 |  | 0 | 1.8 | 57.7983
1726 | 1.6 | 7.7603 |  |  |  |  | 62.3613 |  | 0 | 1.6 | 58.5588
1727 | 1.4 | 7.9603 |  |  |  |  | 63.1218 |  | 0 | 1.4 | 59.3193
1728 | 1.2 | 8.1603 |  |  |  |  | 63.8823 |  | 0 | 1.2 | 60.0798
1729 | 1.2 | 8.1603 |  |  |  |  | 63.8823 |  | 0 | 1.2 | 60.0798
1730 | 1.2 | 8.1603 |  |  |  |  | 63.8823 |  | 0 | 1.2 | 60.0798
1731 | 1.2 | 8.1603 |  |  |  |  | 63.8823 |  | 0 | 1.2 | 60.0798
1732 | 0.6 | 8.7603 |  |  |  |  | 66.1638 |  | 0 | 0.6 | 62.3613
1733 | 0 | 9.3603 |  |  |  |  | 68.4453 |  | 0 | 0 | 64.6428
1734 | -0.6 | 9.9603 |  |  |  |  | 70.7268 |  | 0 | -0.6 | 66.9243
1735 | -0.7 | 10.0603 |  |  |  |  | 71.1071 |  | 0 | -0.7 | 67.3046
1736 | -0.9 | 10.2603 |  |  |  |  | 71.8676 |  | 0 | -0.9 | 68.0651
1737 | -1 | 10.3603 |  |  |  |  | 72.2478 |  | 0 | -1 | 68.4453
1738 | -0.3 | 9.6603 |  |  |  |  | 69.5861 |  | 0 | -0.3 | 65.7836
1739 | 0.3 | 9.0603 |  |  |  |  | 67.3046 |  | 0 | 0.3 | 63.5021
1740 | 1 | 8.3603 |  |  |  |  | 64.6428 |  | 0 | 1 | 60.8403
1741 | 1.3 | 8.0603 |  |  |  |  | 63.5021 |  | 0 | 1.3 | 59.6995
1742 | 1.6 | 7.7603 |  |  |  |  | 62.3613 |  | 0 | 1.6 | 58.5588
1743 | 1.9 | 7.4603 |  |  |  |  | 61.2205 |  | 0 | 1.9 | 57.418
1744 | 1.8 | 7.5603 |  |  |  |  | 61.6008 |  | 0 | 1.8 | 57.7983
1745 | 1.7 | 7.6603 |  |  |  |  | 61.981 |  | 0 | 1.7 | 58.1785
1746 | 1.6 | 7.7603 |  |  |  |  | 62.3613 |  | 0 | 1.6 | 58.5588
1747 | 0 | 9.3603 |  |  |  |  | 68.4453 |  | 0 | 0 | 64.6428
1748 | -1.5 | 10.8603 |  |  |  |  | 74.1491 |  | 0 | -1.5 | 70.3466
1749 | -3.1 | 12.4603 |  |  |  |  | 80.2331 |  | 0 | -3.1 | 76.4306
1750 | -3.8 | 13.1603 |  |  |  |  | 82.8949 |  | 0 | -3.8 | 79.0924
1751 | -4.5 | 13.8603 |  |  |  |  | 85.5567 |  | 0 | -4.5 | 81.7541
1752 | -5.2 | 14.5603 |  |  |  |  | 88.2184 |  | 0 | -5.2 | 84.4159
1753 | -5.3 | 14.6603 |  |  |  |  | 88.5987 |  | 0 | -5.3 | 84.7962
1754 | -5.3 | 14.6603 |  |  |  |  | 88.5987 |  | 0 | -5.3 | 84.7962
1755 | -5.4 | 14.7603 |  |  |  |  | 88.9789 |  | 0 | -5.4 | 85.1764
1756 | -5.5 | 14.8603 |  |  |  |  | 89.3592 |  | 0 | -5.5 | 85.5567
1757 | -5.5 | 14.8603 |  |  |  |  | 89.3592 |  | 0 | -5.5 | 85.5567
1758 | -5.6 | 14.9603 |  |  |  |  | 89.7394 |  | 0 | -5.6 | 85.9369
1759 | -5.4 | 14.7603 |  |  |  |  | 88.9789 |  | 0 | -5.4 | 85.1764
1760 | -5.3 | 14.6603 |  |  |  |  | 88.5987 |  | 0 | -5.3 | 84.7962
1761 | -5.1 | 14.4603 |  |  |  |  | 87.8382 |  | 0 | -5.1 | 84.0356
1762 | -3.3 | 12.6603 |  |  |  |  | 80.9936 |  | 0 | -3.3 | 77.1911
1763 | -1.6 | 10.9603 |  |  |  |  | 74.5294 |  | 0 | -1.6 | 70.7268
1764 | 0.2 | 9.1603 |  |  |  |  | 67.6848 |  | 0 | 0.2 | 63.8823
1765 | 1.1 | 8.2603 |  |  |  |  | 64.2626 |  | 0 | 1.1 | 60.46
1766 | 1.9 | 7.4603 |  |  |  |  | 61.2205 |  | 0 | 1.9 | 57.418
1767 | 2.8 | 6.5603 |  |  |  |  | 57.7983 |  | 0 | 2.8 | 53.9958
1768 | 3 | 6.3603 |  |  |  |  | 57.0378 |  | 0 | 3 | 53.2353
1769 | 3.2 | 6.1603 |  |  |  |  | 56.2773 |  | 0 | 3.2 | 52.4747
1770 | 3.4 | 5.9603 |  |  |  |  | 55.5168 |  | 0 | 3.4 | 51.7142
1771 | 2.7 | 6.6603 |  |  |  |  | 58.1785 |  | 0 | 2.7 | 54.376
1772 | 2 | 7.3603 |  |  |  |  | 60.8403 |  | 0 | 2 | 57.0378
1773 | 1.3 | 8.0603 |  |  |  |  | 63.5021 |  | 0 | 1.3 | 59.6995
1774 | 0.8 | 8.5603 |  |  |  |  | 65.4033 |  | 0 | 0.8 | 61.6008
1775 | 0.3 | 9.0603 |  |  |  |  | 67.3046 |  | 0 | 0.3 | 63.5021
1776 | -0.2 | 9.5603 |  |  |  |  | 69.2058 |  | 0 | -0.2 | 65.4033
1777 | -0.4 | 9.7603 |  |  |  |  | 69.9663 |  | 0 | -0.4 | 66.1638
1778 | -0.7 | 10.0603 |  |  |  |  | 71.1071 |  | 0 | -0.7 | 67.3046
1779 | -0.9 | 10.2603 |  |  |  |  | 71.8676 |  | 0 | -0.9 | 68.0651
1780 | -0.9 | 10.2603 |  |  |  |  | 71.8676 |  | 0 | -0.9 | 68.0651
1781 | -0.8 | 10.1603 |  |  |  |  | 71.4873 |  | 0 | -0.8 | 67.6848
1782 | -0.8 | 10.1603 |  |  |  |  | 71.4873 |  | 0 | -0.8 | 67.6848
1783 | -0.6 | 9.9603 |  |  |  |  | 70.7268 |  | 0 | -0.6 | 66.9243
1784 | -0.5 | 9.8603 |  |  |  |  | 70.3466 |  | 0 | -0.5 | 66.5441
1785 | -0.3 | 9.6603 |  |  |  |  | 69.5861 |  | 0 | -0.3 | 65.7836
1786 | 0.9 | 8.4603 |  |  |  |  | 65.0231 |  | 0 | 0.9 | 61.2205
1787 | 2 | 7.3603 |  |  |  |  | 60.8403 |  | 0 | 2 | 57.0378
1788 | 3.2 | 6.1603 |  |  |  |  | 56.2773 |  | 0 | 3.2 | 52.4747
1789 | 3.1 | 6.2603 |  |  |  |  | 56.6575 |  | 0 | 3.1 | 52.855
1790 | 3.1 | 6.2603 |  |  |  |  | 56.6575 |  | 0 | 3.1 | 52.855
1791 | 3 | 6.3603 |  |  |  |  | 57.0378 |  | 0 | 3 | 53.2353
1792 | 2.7 | 6.6603 |  |  |  |  | 58.1785 |  | 0 | 2.7 | 54.376
1793 | 2.5 | 6.8603 |  |  |  |  | 58.939 |  | 0 | 2.5 | 55.1365
1794 | 2.2 | 7.1603 |  |  |  |  | 60.0798 |  | 0 | 2.2 | 56.2773
1795 | 2.1 | 7.2603 |  |  |  |  | 60.46 |  | 0 | 2.1 | 56.6575
1796 | 2.1 | 7.2603 |  |  |  |  | 60.46 |  | 0 | 2.1 | 56.6575
1797 | 2 | 7.3603 |  |  |  |  | 60.8403 |  | 0 | 2 | 57.0378
1798 | 2 | 7.3603 |  |  |  |  | 60.8403 |  | 0 | 2 | 57.0378
1799 | 1.9 | 7.4603 |  |  |  |  | 61.2205 |  | 0 | 1.9 | 57.418
1800 | 1.9 | 7.4603 |  |  |  |  | 61.2205 |  | 0 | 1.9 | 57.418
1801 | 1.7 | 7.6603 |  |  |  |  | 61.981 |  | 0 | 1.7 | 58.1785
1802 | 1.6 | 7.7603 |  |  |  |  | 62.3613 |  | 0 | 1.6 | 58.5588
1803 | 1.4 | 7.9603 |  |  |  |  | 63.1218 |  | 0 | 1.4 | 59.3193
1804 | 0.5 | 8.8603 |  |  |  |  | 66.5441 |  | 0 | 0.5 | 62.7415
1805 | -0.3 | 9.6603 |  |  |  |  | 69.5861 |  | 0 | -0.3 | 65.7836
1806 | -1.2 | 10.5603 |  |  |  |  | 73.0083 |  | 0 | -1.2 | 69.2058
1807 | -1.5 | 10.8603 |  |  |  |  | 74.1491 |  | 0 | -1.5 | 70.3466
1808 | -1.9 | 11.2603 |  |  |  |  | 75.6701 |  | 0 | -1.9 | 71.8676
1809 | -2.2 | 11.5603 |  |  |  |  | 76.8109 |  | 0 | -2.2 | 73.0083
1810 | -1.8 | 11.1603 |  |  |  |  | 75.2899 |  | 0 | -1.8 | 71.4873
1811 | -1.3 | 10.6603 |  |  |  |  | 73.3886 |  | 0 | -1.3 | 69.5861
1812 | -0.9 | 10.2603 |  |  |  |  | 71.8676 |  | 0 | -0.9 | 68.0651
1813 | -0.6 | 9.9603 |  |  |  |  | 70.7268 |  | 0 | -0.6 | 66.9243
1814 | -0.3 | 9.6603 |  |  |  |  | 69.5861 |  | 0 | -0.3 | 65.7836
1815 | 0 | 9.3603 |  |  |  |  | 68.4453 |  | 0 | 0 | 64.6428
1816 | -0.2 | 9.5603 |  |  |  |  | 69.2058 |  | 0 | -0.2 | 65.4033
1817 | -0.4 | 9.7603 |  |  |  |  | 69.9663 |  | 0 | -0.4 | 66.1638
1818 | -0.6 | 9.9603 |  |  |  |  | 70.7268 |  | 0 | -0.6 | 66.9243
1819 | -1.2 | 10.5603 |  |  |  |  | 73.0083 |  | 0 | -1.2 | 69.2058
1820 | -1.7 | 11.0603 |  |  |  |  | 74.9096 |  | 0 | -1.7 | 71.1071
1821 | -2.3 | 11.6603 |  |  |  |  | 77.1911 |  | 0 | -2.3 | 73.3886
1822 | -2.6 | 11.9603 |  |  |  |  | 78.3319 |  | 0 | -2.6 | 74.5294
1823 | -2.9 | 12.2603 |  |  |  |  | 79.4726 |  | 0 | -2.9 | 75.6701
1824 | -3.2 | 12.5603 |  |  |  |  | 80.6134 |  | 0 | -3.2 | 76.8109
1825 | -3.2 | 12.5603 |  |  |  |  | 80.6134 |  | 0 | -3.2 | 76.8109
1826 | -3.1 | 12.4603 |  |  |  |  | 80.2331 |  | 0 | -3.1 | 76.4306
1827 | -3.1 | 12.4603 |  |  |  |  | 80.2331 |  | 0 | -3.1 | 76.4306
1828 | -3.5 | 12.8603 |  |  |  |  | 81.7541 |  | 0 | -3.5 | 77.9516
1829 | -4 | 13.3603 |  |  |  |  | 83.6554 |  | 0 | -4 | 79.8529
1830 | -4.4 | 13.7603 |  |  |  |  | 85.1764 |  | 0 | -4.4 | 81.3739
1831 | -4.4 | 13.7603 |  |  |  |  | 85.1764 |  | 0 | -4.4 | 81.3739
1832 | -4.4 | 13.7603 |  |  |  |  | 85.1764 |  | 0 | -4.4 | 81.3739
1833 | -4.4 | 13.7603 |  |  |  |  | 85.1764 |  | 0 | -4.4 | 81.3739
1834 | -3.7 | 13.0603 |  |  |  |  | 82.5146 |  | 0 | -3.7 | 78.7121
1835 | -2.9 | 12.2603 |  |  |  |  | 79.4726 |  | 0 | -2.9 | 75.6701
1836 | -2.2 | 11.5603 |  |  |  |  | 76.8109 |  | 0 | -2.2 | 73.0083
1837 | -1.5 | 10.8603 |  |  |  |  | 74.1491 |  | 0 | -1.5 | 70.3466
1838 | -0.7 | 10.0603 |  |  |  |  | 71.1071 |  | 0 | -0.7 | 67.3046
1839 | 0 | 9.3603 |  |  |  |  | 68.4453 |  | 0 | 0 | 64.6428
1840 | 0.1 | 9.2603 |  |  |  |  | 68.0651 |  | 0 | 0.1 | 64.2626
1841 | 0.1 | 9.2603 |  |  |  |  | 68.0651 |  | 0 | 0.1 | 64.2626
1842 | 0.2 | 9.1603 |  |  |  |  | 67.6848 |  | 0 | 0.2 | 63.8823
1843 | 0.1 | 9.2603 |  |  |  |  | 68.0651 |  | 0 | 0.1 | 64.2626
1844 | 0.1 | 9.2603 |  |  |  |  | 68.0651 |  | 0 | 0.1 | 64.2626
1845 | 0 | 9.3603 |  |  |  |  | 68.4453 |  | 0 | 0 | 64.6428
1846 | -0.3 | 9.6603 |  |  |  |  | 69.5861 |  | 0 | -0.3 | 65.7836
1847 | -0.7 | 10.0603 |  |  |  |  | 71.1071 |  | 0 | -0.7 | 67.3046
1848 | -1 | 10.3603 |  |  |  |  | 72.2478 |  | 0 | -1 | 68.4453
1849 | -1.9 | 11.2603 |  |  |  |  | 75.6701 |  | 0 | -1.9 | 71.8676
1850 | -2.7 | 12.0603 |  |  |  |  | 78.7121 |  | 0 | -2.7 | 74.9096
1851 | -3.6 | 12.9603 |  |  |  |  | 82.1344 |  | 0 | -3.6 | 78.3319
1852 | -3.9 | 13.2603 |  |  |  |  | 83.2751 |  | 0 | -3.9 | 79.4726
1853 | -4.1 | 13.4603 |  |  |  |  | 84.0356 |  | 0 | -4.1 | 80.2331
1854 | -4.4 | 13.7603 |  |  |  |  | 85.1764 |  | 0 | -4.4 | 81.3739
1855 | -4.7 | 14.0603 |  |  |  |  | 86.3172 |  | 0 | -4.7 | 82.5146
1856 | -5.1 | 14.4603 |  |  |  |  | 87.8382 |  | 0 | -5.1 | 84.0356
1857 | -5.4 | 14.7603 |  |  |  |  | 88.9789 |  | 0 | -5.4 | 85.1764
1858 | -5.1 | 14.4603 |  |  |  |  | 87.8382 |  | 0 | -5.1 | 84.0356
1859 | -4.7 | 14.0603 |  |  |  |  | 86.3172 |  | 0 | -4.7 | 82.5146
1860 | -4.4 | 13.7603 |  |  |  |  | 85.1764 |  | 0 | -4.4 | 81.3739
1861 | -3.9 | 13.2603 |  |  |  |  | 83.2751 |  | 0 | -3.9 | 79.4726
1862 | -3.5 | 12.8603 |  |  |  |  | 81.7541 |  | 0 | -3.5 | 77.9516
1863 | -3 | 12.3603 |  |  |  |  | 79.8529 |  | 0 | -3 | 76.0504
1864 | -2.9 | 12.2603 |  |  |  |  | 79.4726 |  | 0 | -2.9 | 75.6701
1865 | -2.7 | 12.0603 |  |  |  |  | 78.7121 |  | 0 | -2.7 | 74.9096
1866 | -2.6 | 11.9603 |  |  |  |  | 78.3319 |  | 0 | -2.6 | 74.5294
1867 | -3.7 | 13.0603 |  |  |  |  | 82.5146 |  | 0 | -3.7 | 78.7121
1868 | -4.7 | 14.0603 |  |  |  |  | 86.3172 |  | 0 | -4.7 | 82.5146
1869 | -5.8 | 15.1603 |  |  |  |  | 90.4999 |  | 0 | -5.8 | 86.6974
1870 | -5.3 | 14.6603 |  |  |  |  | 88.5987 |  | 0 | -5.3 | 84.7962
1871 | -4.7 | 14.0603 |  |  |  |  | 86.3172 |  | 0 | -4.7 | 82.5146
1872 | -4.2 | 13.5603 |  |  |  |  | 84.4159 |  | 0 | -4.2 | 80.6134
1873 | -3.9 | 13.2603 |  |  |  |  | 83.2751 |  | 0 | -3.9 | 79.4726
1874 | -3.5 | 12.8603 |  |  |  |  | 81.7541 |  | 0 | -3.5 | 77.9516
1875 | -3.2 | 12.5603 |  |  |  |  | 80.6134 |  | 0 | -3.2 | 76.8109
1876 | -2.5 | 11.8603 |  |  |  |  | 77.9516 |  | 0 | -2.5 | 74.1491
1877 | -1.7 | 11.0603 |  |  |  |  | 74.9096 |  | 0 | -1.7 | 71.1071
1878 | -1 | 10.3603 |  |  |  |  | 72.2478 |  | 0 | -1 | 68.4453
1879 | -1.1 | 10.4603 |  |  |  |  | 72.6281 |  | 0 | -1.1 | 68.8256
1880 | -1.3 | 10.6603 |  |  |  |  | 73.3886 |  | 0 | -1.3 | 69.5861
1881 | -1.4 | 10.7603 |  |  |  |  | 73.7688 |  | 0 | -1.4 | 69.9663
1882 | -1.1 | 10.4603 |  |  |  |  | 72.6281 |  | 0 | -1.1 | 68.8256
1883 | -0.7 | 10.0603 |  |  |  |  | 71.1071 |  | 0 | -0.7 | 67.3046
1884 | -0.4 | 9.7603 |  |  |  |  | 69.9663 |  | 0 | -0.4 | 66.1638
1885 | -0.3 | 9.6603 |  |  |  |  | 69.5861 |  | 0 | -0.3 | 65.7836
1886 | -0.2 | 9.5603 |  |  |  |  | 69.2058 |  | 0 | -0.2 | 65.4033
1887 | -0.1 | 9.4603 |  |  |  |  | 68.8256 |  | 0 | -0.1 | 65.0231
1888 | 0 | 9.3603 |  |  |  |  | 68.4453 |  | 0 | 0 | 64.6428
1889 | 0.1 | 9.2603 |  |  |  |  | 68.0651 |  | 0 | 0.1 | 64.2626
1890 | 0.2 | 9.1603 |  |  |  |  | 67.6848 |  | 0 | 0.2 | 63.8823
1891 | -1.4 | 10.7603 |  |  |  |  | 73.7688 |  | 0 | -1.4 | 69.9663
1892 | -2.9 | 12.2603 |  |  |  |  | 79.4726 |  | 0 | -2.9 | 75.6701
1893 | -4.5 | 13.8603 |  |  |  |  | 85.5567 |  | 0 | -4.5 | 81.7541
1894 | -4.1 | 13.4603 |  |  |  |  | 84.0356 |  | 0 | -4.1 | 80.2331
1895 | -3.8 | 13.1603 |  |  |  |  | 82.8949 |  | 0 | -3.8 | 79.0924
1896 | -3.4 | 12.7603 |  |  |  |  | 81.3739 |  | 0 | -3.4 | 77.5714
1897 | -3.3 | 12.6603 |  |  |  |  | 80.9936 |  | 0 | -3.3 | 77.1911
1898 | -3.2 | 12.5603 |  |  |  |  | 80.6134 |  | 0 | -3.2 | 76.8109
1899 | -3.1 | 12.4603 |  |  |  |  | 80.2331 |  | 0 | -3.1 | 76.4306
1900 | -2.9 | 12.2603 |  |  |  |  | 79.4726 |  | 0 | -2.9 | 75.6701
1901 | -2.8 | 12.1603 |  |  |  |  | 79.0924 |  | 0 | -2.8 | 75.2899
1902 | -2.6 | 11.9603 |  |  |  |  | 78.3319 |  | 0 | -2.6 | 74.5294
1903 | -2.3 | 11.6603 |  |  |  |  | 77.1911 |  | 0 | -2.3 | 73.3886
1904 | -2.1 | 11.4603 |  |  |  |  | 76.4306 |  | 0 | -2.1 | 72.6281
1905 | -1.8 | 11.1603 |  |  |  |  | 75.2899 |  | 0 | -1.8 | 71.4873
1906 | -1.3 | 10.6603 |  |  |  |  | 73.3886 |  | 0 | -1.3 | 69.5861
1907 | -0.9 | 10.2603 |  |  |  |  | 71.8676 |  | 0 | -0.9 | 68.0651
1908 | -0.4 | 9.7603 |  |  |  |  | 69.9663 |  | 0 | -0.4 | 66.1638
1909 | -0.6 | 9.9603 |  |  |  |  | 70.7268 |  | 0 | -0.6 | 66.9243
1910 | -0.8 | 10.1603 |  |  |  |  | 71.4873 |  | 0 | -0.8 | 67.6848
1911 | -1 | 10.3603 |  |  |  |  | 72.2478 |  | 0 | -1 | 68.4453
1912 | -1 | 10.3603 |  |  |  |  | 72.2478 |  | 0 | -1 | 68.4453
1913 | -0.9 | 10.2603 |  |  |  |  | 71.8676 |  | 0 | -0.9 | 68.0651
1914 | -0.9 | 10.2603 |  |  |  |  | 71.8676 |  | 0 | -0.9 | 68.0651
1915 | -2.2 | 11.5603 |  |  |  |  | 76.8109 |  | 0 | -2.2 | 73.0083
1916 | -3.5 | 12.8603 |  |  |  |  | 81.7541 |  | 0 | -3.5 | 77.9516
1917 | -4.8 | 14.1603 |  |  |  |  | 86.6974 |  | 0 | -4.8 | 82.8949
1918 | -5.1 | 14.4603 |  |  |  |  | 87.8382 |  | 0 | -5.1 | 84.0356
1919 | -5.5 | 14.8603 |  |  |  |  | 89.3592 |  | 0 | -5.5 | 85.5567
1920 | -5.8 | 15.1603 |  |  |  |  | 90.4999 |  | 0 | -5.8 | 86.6974
1921 | -5.4 | 14.7603 |  |  |  |  | 88.9789 |  | 0 | -5.4 | 85.1764
1922 | -5 | 14.3603 |  |  |  |  | 87.4579 |  | 0 | -5 | 83.6554
1923 | -4.6 | 13.9603 |  |  |  |  | 85.9369 |  | 0 | -4.6 | 82.1344
1924 | -3.9 | 13.2603 |  |  |  |  | 83.2751 |  | 0 | -3.9 | 79.4726
1925 | -3.1 | 12.4603 |  |  |  |  | 80.2331 |  | 0 | -3.1 | 76.4306
1926 | -2.4 | 11.7603 |  |  |  |  | 77.5714 |  | 0 | -2.4 | 73.7688
1927 | -1.7 | 11.0603 |  |  |  |  | 74.9096 |  | 0 | -1.7 | 71.1071
1928 | -0.9 | 10.2603 |  |  |  |  | 71.8676 |  | 0 | -0.9 | 68.0651
1929 | -0.2 | 9.5603 |  |  |  |  | 69.2058 |  | 0 | -0.2 | 65.4033
1930 | 0.8 | 8.5603 |  |  |  |  | 65.4033 |  | 0 | 0.8 | 61.6008
1931 | 1.9 | 7.4603 |  |  |  |  | 61.2205 |  | 0 | 1.9 | 57.418
1932 | 2.9 | 6.4603 |  |  |  |  | 57.418 |  | 0 | 2.9 | 53.6155
1933 | 3.6 | 5.7603 |  |  |  |  | 54.7563 |  | 0 | 3.6 | 50.9537
1934 | 4.3 | 5.0603 |  |  |  |  | 52.0945 |  | 0 | 4.3 | 48.292
1935 | 5 | 4.3603 |  |  |  |  | 49.4327 |  | 0 | 5 | 45.6302
1936 | 5 | 4.3603 |  |  |  |  | 49.4327 |  | 0 | 5 | 45.6302
1937 | 5 | 4.3603 |  |  |  |  | 49.4327 |  | 0 | 5 | 45.6302
1938 | 5 | 4.3603 |  |  |  |  | 49.4327 |  | 0 | 5 | 45.6302
1939 | 4.1 | 5.2603 |  |  |  |  | 52.855 |  | 0 | 4.1 | 49.0525
1940 | 3.3 | 6.0603 |  |  |  |  | 55.897 |  | 0 | 3.3 | 52.0945
1941 | 2.4 | 6.9603 |  |  |  |  | 59.3193 |  | 0 | 2.4 | 55.5168
1942 | 2.1 | 7.2603 |  |  |  |  | 60.46 |  | 0 | 2.1 | 56.6575
1943 | 1.7 | 7.6603 |  |  |  |  | 61.981 |  | 0 | 1.7 | 58.1785
1944 | 1.4 | 7.9603 |  |  |  |  | 63.1218 |  | 0 | 1.4 | 59.3193
1945 | 1.3 | 8.0603 |  |  |  |  | 63.5021 |  | 0 | 1.3 | 59.6995
1946 | 1.1 | 8.2603 |  |  |  |  | 64.2626 |  | 0 | 1.1 | 60.46
1947 | 1 | 8.3603 |  |  |  |  | 64.6428 |  | 0 | 1 | 60.8403
1948 | 1.1 | 8.2603 |  |  |  |  | 64.2626 |  | 0 | 1.1 | 60.46
1949 | 1.1 | 8.2603 |  |  |  |  | 64.2626 |  | 0 | 1.1 | 60.46
1950 | 1.2 | 8.1603 |  |  |  |  | 63.8823 |  | 0 | 1.2 | 60.0798
1951 | 1.3 | 8.0603 |  |  |  |  | 63.5021 |  | 0 | 1.3 | 59.6995
1952 | 1.5 | 7.8603 |  |  |  |  | 62.7415 |  | 0 | 1.5 | 58.939
1953 | 1.6 | 7.7603 |  |  |  |  | 62.3613 |  | 0 | 1.6 | 58.5588
1954 | 1.8 | 7.5603 |  |  |  |  | 61.6008 |  | 0 | 1.8 | 57.7983
1955 | 2.1 | 7.2603 |  |  |  |  | 60.46 |  | 0 | 2.1 | 56.6575
1956 | 2.3 | 7.0603 |  |  |  |  | 59.6995 |  | 0 | 2.3 | 55.897
1957 | 4 | 5.3603 |  |  |  |  | 53.2353 |  | 0 | 4 | 49.4327
1958 | 5.7 | 3.6603 |  |  |  |  | 46.771 |  | 0 | 5.7 | 42.9685
1959 | 7.4 | 1.9603 |  |  |  |  | 40.3067 |  | 0 | 7.4 | 36.5042
1960 | 6.8 | 2.5603 |  |  |  |  | 42.5882 |  | 0 | 6.8 | 38.7857
1961 | 6.1 | 3.2603 |  |  |  |  | 45.25 |  | 0 | 6.1 | 41.4474
1962 | 5.5 | 3.8603 |  |  |  |  | 47.5315 |  | 0 | 5.5 | 43.729
1963 | 5.5 | 3.8603 |  |  |  |  | 47.5315 |  | 0 | 5.5 | 43.729
1964 | 5.5 | 3.8603 |  |  |  |  | 47.5315 |  | 0 | 5.5 | 43.729
1965 | 5.5 | 3.8603 |  |  |  |  | 47.5315 |  | 0 | 5.5 | 43.729
1966 | 4.9 | 4.4603 |  |  |  |  | 49.813 |  | 0 | 4.9 | 46.0105
1967 | 4.2 | 5.1603 |  |  |  |  | 52.4747 |  | 0 | 4.2 | 48.6722
1968 | 3.6 | 5.7603 |  |  |  |  | 54.7563 |  | 0 | 3.6 | 50.9537
1969 | 3.2 | 6.1603 |  |  |  |  | 56.2773 |  | 0 | 3.2 | 52.4747
1970 | 2.7 | 6.6603 |  |  |  |  | 58.1785 |  | 0 | 2.7 | 54.376
1971 | 2.3 | 7.0603 |  |  |  |  | 59.6995 |  | 0 | 2.3 | 55.897
1972 | 2.2 | 7.1603 |  |  |  |  | 60.0798 |  | 0 | 2.2 | 56.2773
1973 | 2 | 7.3603 |  |  |  |  | 60.8403 |  | 0 | 2 | 57.0378
1974 | 1.9 | 7.4603 |  |  |  |  | 61.2205 |  | 0 | 1.9 | 57.418
1975 | 2.2 | 7.1603 |  |  |  |  | 60.0798 |  | 0 | 2.2 | 56.2773
1976 | 2.5 | 6.8603 |  |  |  |  | 58.939 |  | 0 | 2.5 | 55.1365
1977 | 2.8 | 6.5603 |  |  |  |  | 57.7983 |  | 0 | 2.8 | 53.9958
1978 | 4.3 | 5.0603 |  |  |  |  | 52.0945 |  | 0 | 4.3 | 48.292
1979 | 5.7 | 3.6603 |  |  |  |  | 46.771 |  | 0 | 5.7 | 42.9685
1980 | 7.2 | 2.1603 |  |  |  |  | 41.0672 |  | 0 | 7.2 | 37.2647
1981 | 8.4 | 0.96028 |  |  |  |  | 36.5042 |  | 0 | 8.4 | 32.7017
1982 | 9.5 | 0 |  |  |  |  | 32.3214 |  | 0 | 9.5 | 28.5189
1983 | 10.7 | 0 |  |  |  |  | 27.7584 |  | 0 | 10.7 | 23.9559
1984 | 10.9 | 0 |  |  |  |  | 26.9979 |  | 0 | 10.9 | 23.1954
1985 | 11.2 | 0 |  |  |  |  | 25.8571 |  | 0 | 11.2 | 22.0546
1986 | 11.4 | 0 |  |  |  |  | 25.0966 |  | 0 | 11.4 | 21.2941
1987 | 9.1 | 0.26028 |  |  |  |  | 33.8424 |  | 0 | 9.1 | 30.0399
1988 | 6.9 | 2.4603 |  |  |  |  | 42.2079 |  | 0 | 6.9 | 38.4054
1989 | 4.6 | 4.7603 |  |  |  |  | 50.9537 |  | 0 | 4.6 | 47.1512
1990 | 4 | 5.3603 |  |  |  |  | 53.2353 |  | 0 | 4 | 49.4327
1991 | 3.5 | 5.8603 |  |  |  |  | 55.1365 |  | 0 | 3.5 | 51.334
1992 | 2.9 | 6.4603 |  |  |  |  | 57.418 |  | 0 | 2.9 | 53.6155
1993 | 3.1 | 6.2603 |  |  |  |  | 56.6575 |  | 0 | 3.1 | 52.855
1994 | 3.2 | 6.1603 |  |  |  |  | 56.2773 |  | 0 | 3.2 | 52.4747
1995 | 3.4 | 5.9603 |  |  |  |  | 55.5168 |  | 0 | 3.4 | 51.7142
1996 | 3.4 | 5.9603 |  |  |  |  | 55.5168 |  | 0 | 3.4 | 51.7142
1997 | 3.4 | 5.9603 |  |  |  |  | 55.5168 |  | 0 | 3.4 | 51.7142
1998 | 3.4 | 5.9603 |  |  |  |  | 55.5168 |  | 0 | 3.4 | 51.7142
1999 | 3.6 | 5.7603 |  |  |  |  | 54.7563 |  | 0 | 3.6 | 50.9537
2000 | 3.9 | 5.4603 |  |  |  |  | 53.6155 |  | 0 | 3.9 | 49.813
2001 | 4.1 | 5.2603 |  |  |  |  | 52.855 |  | 0 | 4.1 | 49.0525
2002 | 6.2 | 3.1603 |  |  |  |  | 44.8697 |  | 0 | 6.2 | 41.0672
2003 | 8.3 | 1.0603 |  |  |  |  | 36.8844 |  | 0 | 8.3 | 33.0819
2004 | 10.4 | 0 |  |  |  |  | 28.8991 |  | 0 | 10.4 | 25.0966
2005 | 11.5 | 0 |  |  |  |  | 24.7164 |  | 0 | 11.5 | 20.9138
2006 | 12.5 | 0 |  |  |  |  | 20.9138 |  | 0 | 12.5 | 17.1113
2007 | 13.6 | 0 |  |  |  |  | 16.7311 |  | 0 | 13.6 | 12.9286
2008 | 13.5 | 0 |  |  |  |  | 17.1113 |  | 0 | 13.5 | 13.3088
2009 | 13.3 | 0 |  |  |  |  | 17.8718 |  | 0 | 13.3 | 14.0693
2010 | 13.2 | 0 |  |  |  |  | 18.2521 |  | 0 | 13.2 | 14.4496
2011 | 10.9 | 0 |  |  |  |  | 26.9979 |  | 0 | 10.9 | 23.1954
2012 | 8.6 | 0.76028 |  |  |  |  | 35.7437 |  | 0 | 8.6 | 31.9412
2013 | 6.3 | 3.0603 |  |  |  |  | 44.4895 |  | 0 | 6.3 | 40.6869
2014 | 6.2 | 3.1603 |  |  |  |  | 44.8697 |  | 0 | 6.2 | 41.0672
2015 | 6.1 | 3.2603 |  |  |  |  | 45.25 |  | 0 | 6.1 | 41.4474
2016 | 6 | 3.3603 |  |  |  |  | 45.6302 |  | 0 | 6 | 41.8277
2017 | 5.6 | 3.7603 |  |  |  |  | 47.1512 |  | 0 | 5.6 | 43.3487
2018 | 5.2 | 4.1603 |  |  |  |  | 48.6722 |  | 0 | 5.2 | 44.8697
2019 | 4.8 | 4.5603 |  |  |  |  | 50.1932 |  | 0 | 4.8 | 46.3907
2020 | 4.6 | 4.7603 |  |  |  |  | 50.9537 |  | 0 | 4.6 | 47.1512
2021 | 4.5 | 4.8603 |  |  |  |  | 51.334 |  | 0 | 4.5 | 47.5315
2022 | 4.3 | 5.0603 |  |  |  |  | 52.0945 |  | 0 | 4.3 | 48.292
2023 | 4.7 | 4.6603 |  |  |  |  | 50.5735 |  | 0 | 4.7 | 46.771
2024 | 5 | 4.3603 |  |  |  |  | 49.4327 |  | 0 | 5 | 45.6302
2025 | 5.4 | 3.9603 |  |  |  |  | 47.9117 |  | 0 | 5.4 | 44.1092
2026 | 7.2 | 2.1603 |  |  |  |  | 41.0672 |  | 0 | 7.2 | 37.2647
2027 | 9 | 0.36028 |  |  |  |  | 34.2227 |  | 0 | 9 | 30.4201
2028 | 10.8 | 0 |  |  |  |  | 27.3781 |  | 0 | 10.8 | 23.5756
2029 | 12.1 | 0 |  |  |  |  | 22.4349 |  | 0 | 12.1 | 18.6323
2030 | 13.3 | 0 |  |  |  |  | 17.8718 |  | 0 | 13.3 | 14.0693
2031 | 14.6 | 0 |  |  |  |  | 12.9286 |  | 0 | 14.6 | 9.126
2032 | 14.6 | 0 |  |  |  |  | 12.9286 |  | 0 | 14.6 | 9.126
2033 | 14.5 | 0 |  |  |  |  | 13.3088 |  | 0 | 14.5 | 9.5063
2034 | 14.5 | 0 |  |  |  |  | 13.3088 |  | 0 | 14.5 | 9.5063
2035 | 11.2 | 0 |  |  |  |  | 25.8571 |  | 0 | 11.2 | 22.0546
2036 | 7.8 | 1.5603 |  |  |  |  | 38.7857 |  | 0 | 7.8 | 34.9832
2037 | 4.5 | 4.8603 |  |  |  |  | 51.334 |  | 0 | 4.5 | 47.5315
2038 | 4 | 5.3603 |  |  |  |  | 53.2353 |  | 0 | 4 | 49.4327
2039 | 3.5 | 5.8603 |  |  |  |  | 55.1365 |  | 0 | 3.5 | 51.334
2040 | 3 | 6.3603 |  |  |  |  | 57.0378 |  | 0 | 3 | 53.2353
2041 | 2.7 | 6.6603 |  |  |  |  | 58.1785 |  | 0 | 2.7 | 54.376
2042 | 2.5 | 6.8603 |  |  |  |  | 58.939 |  | 0 | 2.5 | 55.1365
2043 | 2.2 | 7.1603 |  |  |  |  | 60.0798 |  | 0 | 2.2 | 56.2773
2044 | 2.3 | 7.0603 |  |  |  |  | 59.6995 |  | 0 | 2.3 | 55.897
2045 | 2.5 | 6.8603 |  |  |  |  | 58.939 |  | 0 | 2.5 | 55.1365
2046 | 2.6 | 6.7603 |  |  |  |  | 58.5588 |  | 0 | 2.6 | 54.7563
2047 | 2.4 | 6.9603 |  |  |  |  | 59.3193 |  | 0 | 2.4 | 55.5168
2048 | 2.2 | 7.1603 |  |  |  |  | 60.0798 |  | 0 | 2.2 | 56.2773
2049 | 2 | 7.3603 |  |  |  |  | 60.8403 |  | 0 | 2 | 57.0378
2050 | 3.5 | 5.8603 |  |  |  |  | 55.1365 |  | 0 | 3.5 | 51.334
2051 | 4.9 | 4.4603 |  |  |  |  | 49.813 |  | 0 | 4.9 | 46.0105
2052 | 6.4 | 2.9603 |  |  |  |  | 44.1092 |  | 0 | 6.4 | 40.3067
2053 | 7.9 | 1.4603 |  |  |  |  | 38.4054 |  | 0 | 7.9 | 34.6029
2054 | 9.5 | 0 |  |  |  |  | 32.3214 |  | 0 | 9.5 | 28.5189
2055 | 11 | 0 |  |  |  |  | 26.6176 |  | 0 | 11 | 22.8151
2056 | 10.2 | 0 |  |  |  |  | 29.6596 |  | 0 | 10.2 | 25.8571
2057 | 9.4 | 0 |  |  |  |  | 32.7017 |  | 0 | 9.4 | 28.8991
2058 | 8.6 | 0.76028 |  |  |  |  | 35.7437 |  | 0 | 8.6 | 31.9412
2059 | 7 | 2.3603 |  |  |  |  | 41.8277 |  | 0 | 7 | 38.0252
2060 | 5.5 | 3.8603 |  |  |  |  | 47.5315 |  | 0 | 5.5 | 43.729
2061 | 3.9 | 5.4603 |  |  |  |  | 53.6155 |  | 0 | 3.9 | 49.813
2062 | 3.3 | 6.0603 |  |  |  |  | 55.897 |  | 0 | 3.3 | 52.0945
2063 | 2.7 | 6.6603 |  |  |  |  | 58.1785 |  | 0 | 2.7 | 54.376
2064 | 2.1 | 7.2603 |  |  |  |  | 60.46 |  | 0 | 2.1 | 56.6575
2065 | 1.5 | 7.8603 |  |  |  |  | 62.7415 |  | 0 | 1.5 | 58.939
2066 | 1 | 8.3603 |  |  |  |  | 64.6428 |  | 0 | 1 | 60.8403
2067 | 0.4 | 8.9603 |  |  |  |  | 66.9243 |  | 0 | 0.4 | 63.1218
2068 | 0.8 | 8.5603 |  |  |  |  | 65.4033 |  | 0 | 0.8 | 61.6008
2069 | 1.1 | 8.2603 |  |  |  |  | 64.2626 |  | 0 | 1.1 | 60.46
2070 | 1.5 | 7.8603 |  |  |  |  | 62.7415 |  | 0 | 1.5 | 58.939
2071 | 1.9 | 7.4603 |  |  |  |  | 61.2205 |  | 0 | 1.9 | 57.418
2072 | 2.2 | 7.1603 |  |  |  |  | 60.0798 |  | 0 | 2.2 | 56.2773
2073 | 2.6 | 6.7603 |  |  |  |  | 58.5588 |  | 0 | 2.6 | 54.7563
2074 | 4.5 | 4.8603 |  |  |  |  | 51.334 |  | 0 | 4.5 | 47.5315
2075 | 6.5 | 2.8603 |  |  |  |  | 43.729 |  | 0 | 6.5 | 39.9264
2076 | 8.4 | 0.96028 |  |  |  |  | 36.5042 |  | 0 | 8.4 | 32.7017
2077 | 9.3 | 0.060284 |  |  |  |  | 33.0819 |  | 0 | 9.3 | 29.2794
2078 | 10.2 | 0 |  |  |  |  | 29.6596 |  | 0 | 10.2 | 25.8571
2079 | 11.1 | 0 |  |  |  |  | 26.2374 |  | 0 | 11.1 | 22.4349
2080 | 11.6 | 0 |  |  |  |  | 24.3361 |  | 0 | 11.6 | 20.5336
2081 | 12.1 | 0 |  |  |  |  | 22.4349 |  | 0 | 12.1 | 18.6323
2082 | 12.6 | 0 |  |  |  |  | 20.5336 |  | 0 | 12.6 | 16.7311
2083 | 11.5 | 0 |  |  |  |  | 24.7164 |  | 0 | 11.5 | 20.9138
2084 | 10.3 | 0 |  |  |  |  | 29.2794 |  | 0 | 10.3 | 25.4769
2085 | 9.2 | 0.16028 |  |  |  |  | 33.4622 |  | 0 | 9.2 | 29.6596
2086 | 7.7 | 1.6603 |  |  |  |  | 39.1659 |  | 0 | 7.7 | 35.3634
2087 | 6.1 | 3.2603 |  |  |  |  | 45.25 |  | 0 | 6.1 | 41.4474
2088 | 4.6 | 4.7603 |  |  |  |  | 50.9537 |  | 0 | 4.6 | 47.1512
2089 | 4.5 | 4.8603 |  |  |  |  | 51.334 |  | 0 | 4.5 | 47.5315
2090 | 4.3 | 5.0603 |  |  |  |  | 52.0945 |  | 0 | 4.3 | 48.292
2091 | 4.2 | 5.1603 |  |  |  |  | 52.4747 |  | 0 | 4.2 | 48.6722
2092 | 4.1 | 5.2603 |  |  |  |  | 52.855 |  | 0 | 4.1 | 49.0525
2093 | 3.9 | 5.4603 |  |  |  |  | 53.6155 |  | 0 | 3.9 | 49.813
2094 | 3.8 | 5.5603 |  |  |  |  | 53.9958 |  | 0 | 3.8 | 50.1932
2095 | 4.7 | 4.6603 |  |  |  |  | 50.5735 |  | 0 | 4.7 | 46.771
2096 | 5.5 | 3.8603 |  |  |  |  | 47.5315 |  | 0 | 5.5 | 43.729
2097 | 6.4 | 2.9603 |  |  |  |  | 44.1092 |  | 0 | 6.4 | 40.3067
2098 | 7.9 | 1.4603 |  |  |  |  | 38.4054 |  | 0 | 7.9 | 34.6029
2099 | 9.4 | 0 |  |  |  |  | 32.7017 |  | 0 | 9.4 | 28.8991
2100 | 10.9 | 0 |  |  |  |  | 26.9979 |  | 0 | 10.9 | 23.1954
2101 | 11.9 | 0 |  |  |  |  | 23.1954 |  | 0 | 11.9 | 19.3928
2102 | 13 | 0 |  |  |  |  | 19.0126 |  | 0 | 13 | 15.2101
2103 | 14 | 0 |  |  |  |  | 15.2101 |  | 0 | 14 | 11.4076
2104 | 13.7 | 0 |  |  |  |  | 16.3508 |  | 0 | 13.7 | 12.5483
2105 | 13.4 | 0 |  |  |  |  | 17.4916 |  | 0 | 13.4 | 13.6891
2106 | 13.1 | 0 |  |  |  |  | 18.6323 |  | 0 | 13.1 | 14.8298
2107 | 11.7 | 0 |  |  |  |  | 23.9559 |  | 0 | 11.7 | 20.1533
2108 | 10.4 | 0 |  |  |  |  | 28.8991 |  | 0 | 10.4 | 25.0966
2109 | 9 | 0.36028 |  |  |  |  | 34.2227 |  | 0 | 9 | 30.4201
2110 | 8.3 | 1.0603 |  |  |  |  | 36.8844 |  | 0 | 8.3 | 33.0819
2111 | 7.7 | 1.6603 |  |  |  |  | 39.1659 |  | 0 | 7.7 | 35.3634
2112 | 7 | 2.3603 |  |  |  |  | 41.8277 |  | 0 | 7 | 38.0252
2113 | 5.5 | 3.8603 |  |  |  |  | 47.5315 |  | 0 | 5.5 | 43.729
2114 | 3.9 | 5.4603 |  |  |  |  | 53.6155 |  | 0 | 3.9 | 49.813
2115 | 2.4 | 6.9603 |  |  |  |  | 59.3193 |  | 0 | 2.4 | 55.5168
2116 | 2 | 7.3603 |  |  |  |  | 60.8403 |  | 0 | 2 | 57.0378
2117 | 1.6 | 7.7603 |  |  |  |  | 62.3613 |  | 0 | 1.6 | 58.5588
2118 | 1.2 | 8.1603 |  |  |  |  | 63.8823 |  | 0 | 1.2 | 60.0798
2119 | 1.3 | 8.0603 |  |  |  |  | 63.5021 |  | 0 | 1.3 | 59.6995
2120 | 1.3 | 8.0603 |  |  |  |  | 63.5021 |  | 0 | 1.3 | 59.6995
2121 | 1.4 | 7.9603 |  |  |  |  | 63.1218 |  | 0 | 1.4 | 59.3193
2122 | 2.6 | 6.7603 |  |  |  |  | 58.5588 |  | 0 | 2.6 | 54.7563
2123 | 3.9 | 5.4603 |  |  |  |  | 53.6155 |  | 0 | 3.9 | 49.813
2124 | 5.1 | 4.2603 |  |  |  |  | 49.0525 |  | 0 | 5.1 | 45.25
2125 | 5.9 | 3.4603 |  |  |  |  | 46.0105 |  | 0 | 5.9 | 42.2079
2126 | 6.8 | 2.5603 |  |  |  |  | 42.5882 |  | 0 | 6.8 | 38.7857
2127 | 7.6 | 1.7603 |  |  |  |  | 39.5462 |  | 0 | 7.6 | 35.7437
2128 | 7.5 | 1.8603 |  |  |  |  | 39.9264 |  | 0 | 7.5 | 36.1239
2129 | 7.5 | 1.8603 |  |  |  |  | 39.9264 |  | 0 | 7.5 | 36.1239
2130 | 7.4 | 1.9603 |  |  |  |  | 40.3067 |  | 0 | 7.4 | 36.5042
2131 | 6.6 | 2.7603 |  |  |  |  | 43.3487 |  | 0 | 6.6 | 39.5462
2132 | 5.8 | 3.5603 |  |  |  |  | 46.3907 |  | 0 | 5.8 | 42.5882
2133 | 5 | 4.3603 |  |  |  |  | 49.4327 |  | 0 | 5 | 45.6302
2134 | 4.7 | 4.6603 |  |  |  |  | 50.5735 |  | 0 | 4.7 | 46.771
2135 | 4.4 | 4.9603 |  |  |  |  | 51.7142 |  | 0 | 4.4 | 47.9117
2136 | 4.1 | 5.2603 |  |  |  |  | 52.855 |  | 0 | 4.1 | 49.0525
2137 | 3.7 | 5.6603 |  |  |  |  | 54.376 |  | 0 | 3.7 | 50.5735
2138 | 3.4 | 5.9603 |  |  |  |  | 55.5168 |  | 0 | 3.4 | 51.7142
2139 | 3 | 6.3603 |  |  |  |  | 57.0378 |  | 0 | 3 | 53.2353
2140 | 3 | 6.3603 |  |  |  |  | 57.0378 |  | 0 | 3 | 53.2353
2141 | 2.9 | 6.4603 |  |  |  |  | 57.418 |  | 0 | 2.9 | 53.6155
2142 | 2.9 | 6.4603 |  |  |  |  | 57.418 |  | 0 | 2.9 | 53.6155
2143 | 3 | 6.3603 |  |  |  |  | 57.0378 |  | 0 | 3 | 53.2353
2144 | 3.1 | 6.2603 |  |  |  |  | 56.6575 |  | 0 | 3.1 | 52.855
2145 | 3.2 | 6.1603 |  |  |  |  | 56.2773 |  | 0 | 3.2 | 52.4747
2146 | 3.8 | 5.5603 |  |  |  |  | 53.9958 |  | 0 | 3.8 | 50.1932
2147 | 4.4 | 4.9603 |  |  |  |  | 51.7142 |  | 0 | 4.4 | 47.9117
2148 | 5 | 4.3603 |  |  |  |  | 49.4327 |  | 0 | 5 | 45.6302
2149 | 5.5 | 3.8603 |  |  |  |  | 47.5315 |  | 0 | 5.5 | 43.729
2150 | 6.1 | 3.2603 |  |  |  |  | 45.25 |  | 0 | 6.1 | 41.4474
2151 | 6.6 | 2.7603 |  |  |  |  | 43.3487 |  | 0 | 6.6 | 39.5462
2152 | 5.8 | 3.5603 |  |  |  |  | 46.3907 |  | 0 | 5.8 | 42.5882
2153 | 5 | 4.3603 |  |  |  |  | 49.4327 |  | 0 | 5 | 45.6302
2154 | 4.4 | 4.9603 |  |  |  |  | 51.7142 |  | 0 | 4.4 | 47.9117
2155 | 3.6 | 5.7603 |  |  |  |  | 54.7563 |  | 0 | 3.6 | 50.9537
2156 | 2.8 | 6.5603 |  |  |  |  | 57.7983 |  | 0 | 2.8 | 53.9958
2157 | 1.9 | 7.4603 |  |  |  |  | 61.2205 |  | 0 | 1.9 | 57.418
2158 | 0.9 | 8.4603 |  |  |  |  | 65.0231 |  | 0 | 0.9 | 61.2205
2159 | 0 | 9.3603 |  |  |  |  | 68.4453 |  | 0 | 0 | 64.6428
2160 | -1 | 10.3603 |  |  |  |  | 72.2478 |  | 0 | -1 | 68.4453
2161 | -1.9 | 11.2603 |  |  |  |  | 75.6701 |  | 0 | -1.9 | 71.8676
2162 | -2.8 | 12.1603 |  |  |  |  | 79.0924 |  | 0 | -2.8 | 75.2899
2163 | -3.5 | 12.8603 |  |  |  |  | 81.7541 |  | 0 | -3.5 | 77.9516
2164 | -4.2 | 13.5603 |  |  |  |  | 84.4159 |  | 0 | -4.2 | 80.6134
2165 | -4.7 | 14.0603 |  |  |  |  | 86.3172 |  | 0 | -4.7 | 82.5146
2166 | -5.1 | 14.4603 |  |  |  |  | 87.8382 |  | 0 | -5.1 | 84.0356
2167 | -5.3 | 14.6603 |  |  |  |  | 88.5987 |  | 0 | -5.3 | 84.7962
2168 | -5.3 | 14.6603 |  |  |  |  | 88.5987 |  | 0 | -5.3 | 84.7962
2169 | -3.2 | 12.5603 |  |  |  |  | 80.6134 |  | 0 | -3.2 | 76.8109
2170 | -2.5 | 11.8603 |  |  |  |  | 77.9516 |  | 0 | -2.5 | 74.1491
2171 | -1.7 | 11.0603 |  |  |  |  | 74.9096 |  | 0 | -1.7 | 71.1071
2172 | -1 | 10.3603 |  |  |  |  | 72.2478 |  | 0 | -1 | 68.4453
2173 | 0.1 | 9.2603 |  |  |  |  | 68.0651 |  | 0 | 0.1 | 64.2626
2174 | 1.3 | 8.0603 |  |  |  |  | 63.5021 |  | 0 | 1.3 | 59.6995
2175 | 2.4 | 6.9603 |  |  |  |  | 59.3193 |  | 0 | 2.4 | 55.5168
2176 | 2.4 | 6.9603 |  |  |  |  | 59.3193 |  | 0 | 2.4 | 55.5168
2177 | 2.4 | 6.9603 |  |  |  |  | 59.3193 |  | 0 | 2.4 | 55.5168
2178 | 2.4 | 6.9603 |  |  |  |  | 59.3193 |  | 0 | 2.4 | 55.5168
2179 | 2.3 | 7.0603 |  |  |  |  | 59.6995 |  | 0 | 2.3 | 55.897
2180 | 2.1 | 7.2603 |  |  |  |  | 60.46 |  | 0 | 2.1 | 56.6575
2181 | 2 | 7.3603 |  |  |  |  | 60.8403 |  | 0 | 2 | 57.0378
2182 | 1.7 | 7.6603 |  |  |  |  | 61.981 |  | 0 | 1.7 | 58.1785
2183 | 1.5 | 7.8603 |  |  |  |  | 62.7415 |  | 0 | 1.5 | 58.939
2184 | 1.2 | 8.1603 |  |  |  |  | 63.8823 |  | 0 | 1.2 | 60.0798
2185 | 1.2 | 8.1603 |  |  |  |  | 63.8823 |  | 0 | 1.2 | 60.0798
2186 | 1.1 | 8.2603 |  |  |  |  | 64.2626 |  | 0 | 1.1 | 60.46
2187 | 1.1 | 8.2603 |  |  |  |  | 64.2626 |  | 0 | 1.1 | 60.46
2188 | 1 | 8.3603 |  |  |  |  | 64.6428 |  | 0 | 1 | 60.8403
2189 | 1 | 8.3603 |  |  |  |  | 64.6428 |  | 0 | 1 | 60.8403
2190 | 0.9 | 8.4603 |  |  |  |  | 65.0231 |  | 0 | 0.9 | 61.2205
2191 | 0.7 | 8.6603 |  |  |  |  | 65.7836 |  | 0 | 0.7 | 61.981
2192 | 0.6 | 8.7603 |  |  |  |  | 66.1638 |  | 0 | 0.6 | 62.3613
2193 | 0.4 | 8.9603 |  |  |  |  | 66.9243 |  | 0 | 0.4 | 63.1218
2194 | 0.4 | 8.9603 |  |  |  |  | 66.9243 |  | 0 | 0.4 | 63.1218
2195 | 0.5 | 8.8603 |  |  |  |  | 66.5441 |  | 0 | 0.5 | 62.7415
2196 | 0.5 | 8.8603 |  |  |  |  | 66.5441 |  | 0 | 0.5 | 62.7415
2197 | 0.9 | 8.4603 |  |  |  |  | 65.0231 |  | 0 | 0.9 | 61.2205
2198 | 1.4 | 7.9603 |  |  |  |  | 63.1218 |  | 0 | 1.4 | 59.3193
2199 | 1.8 | 7.5603 |  |  |  |  | 61.6008 |  | 0 | 1.8 | 57.7983
2200 | 1.9 | 7.4603 |  |  |  |  | 61.2205 |  | 0 | 1.9 | 57.418
2201 | 2.1 | 7.2603 |  |  |  |  | 60.46 |  | 0 | 2.1 | 56.6575
2202 | 2.2 | 7.1603 |  |  |  |  | 60.0798 |  | 0 | 2.2 | 56.2773
2203 | 2 | 7.3603 |  |  |  |  | 60.8403 |  | 0 | 2 | 57.0378
2204 | 1.8 | 7.5603 |  |  |  |  | 61.6008 |  | 0 | 1.8 | 57.7983
2205 | 1.6 | 7.7603 |  |  |  |  | 62.3613 |  | 0 | 1.6 | 58.5588
2206 | 1.4 | 7.9603 |  |  |  |  | 63.1218 |  | 0 | 1.4 | 59.3193
2207 | 1.1 | 8.2603 |  |  |  |  | 64.2626 |  | 0 | 1.1 | 60.46
2208 | 0.9 | 8.4603 |  |  |  |  | 65.0231 |  | 0 | 0.9 | 61.2205
2209 | 0.6 | 8.7603 |  |  |  |  | 66.1638 |  | 0 | 0.6 | 62.3613
2210 | 0.2 | 9.1603 |  |  |  |  | 67.6848 |  | 0 | 0.2 | 63.8823
2211 | -0.1 | 9.4603 |  |  |  |  | 68.8256 |  | 0 | -0.1 | 65.0231
2212 | -0.1 | 9.4603 |  |  |  |  | 68.8256 |  | 0 | -0.1 | 65.0231
2213 | -0.2 | 9.5603 |  |  |  |  | 69.2058 |  | 0 | -0.2 | 65.4033
2214 | -0.2 | 9.5603 |  |  |  |  | 69.2058 |  | 0 | -0.2 | 65.4033
2215 | -0.3 | 9.6603 |  |  |  |  | 69.5861 |  | 0 | -0.3 | 65.7836
2216 | -0.5 | 9.8603 |  |  |  |  | 70.3466 |  | 0 | -0.5 | 66.5441
2217 | -0.6 | 9.9603 |  |  |  |  | 70.7268 |  | 0 | -0.6 | 66.9243
2218 | 0 | 9.3603 |  |  |  |  | 68.4453 |  | 0 | 0 | 64.6428
2219 | 0.5 | 8.8603 |  |  |  |  | 66.5441 |  | 0 | 0.5 | 62.7415
2220 | 1.1 | 8.2603 |  |  |  |  | 64.2626 |  | 0 | 1.1 | 60.46
2221 | 1.7 | 7.6603 |  |  |  |  | 61.981 |  | 0 | 1.7 | 58.1785
2222 | 2.2 | 7.1603 |  |  |  |  | 60.0798 |  | 0 | 2.2 | 56.2773
2223 | 2.8 | 6.5603 |  |  |  |  | 57.7983 |  | 0 | 2.8 | 53.9958
2224 | 3 | 6.3603 |  |  |  |  | 57.0378 |  | 0 | 3 | 53.2353
2225 | 3.2 | 6.1603 |  |  |  |  | 56.2773 |  | 0 | 3.2 | 52.4747
2226 | 3.4 | 5.9603 |  |  |  |  | 55.5168 |  | 0 | 3.4 | 51.7142
2227 | 2.5 | 6.8603 |  |  |  |  | 58.939 |  | 0 | 2.5 | 55.1365
2228 | 1.7 | 7.6603 |  |  |  |  | 61.981 |  | 0 | 1.7 | 58.1785
2229 | 0.8 | 8.5603 |  |  |  |  | 65.4033 |  | 0 | 0.8 | 61.6008
2230 | -0.1 | 9.4603 |  |  |  |  | 68.8256 |  | 0 | -0.1 | 65.0231
2231 | -1 | 10.3603 |  |  |  |  | 72.2478 |  | 0 | -1 | 68.4453
2232 | -1.9 | 11.2603 |  |  |  |  | 75.6701 |  | 0 | -1.9 | 71.8676
2233 | -1.7 | 11.0603 |  |  |  |  | 74.9096 |  | 0 | -1.7 | 71.1071
2234 | -1.5 | 10.8603 |  |  |  |  | 74.1491 |  | 0 | -1.5 | 70.3466
2235 | -1.3 | 10.6603 |  |  |  |  | 73.3886 |  | 0 | -1.3 | 69.5861
2236 | -1 | 10.3603 |  |  |  |  | 72.2478 |  | 0 | -1 | 68.4453
2237 | -0.7 | 10.0603 |  |  |  |  | 71.1071 |  | 0 | -0.7 | 67.3046
2238 | -0.4 | 9.7603 |  |  |  |  | 69.9663 |  | 0 | -0.4 | 66.1638
2239 | -0.1 | 9.4603 |  |  |  |  | 68.8256 |  | 0 | -0.1 | 65.0231
2240 | 0.3 | 9.0603 |  |  |  |  | 67.3046 |  | 0 | 0.3 | 63.5021
2241 | 0.6 | 8.7603 |  |  |  |  | 66.1638 |  | 0 | 0.6 | 62.3613
2242 | 0.7 | 8.6603 |  |  |  |  | 65.7836 |  | 0 | 0.7 | 61.981
2243 | 0.8 | 8.5603 |  |  |  |  | 65.4033 |  | 0 | 0.8 | 61.6008
2244 | 0.9 | 8.4603 |  |  |  |  | 65.0231 |  | 0 | 0.9 | 61.2205
2245 | 1.1 | 8.2603 |  |  |  |  | 64.2626 |  | 0 | 1.1 | 60.46
2246 | 1.2 | 8.1603 |  |  |  |  | 63.8823 |  | 0 | 1.2 | 60.0798
2247 | 1.4 | 7.9603 |  |  |  |  | 63.1218 |  | 0 | 1.4 | 59.3193
2248 | 1.8 | 7.5603 |  |  |  |  | 61.6008 |  | 0 | 1.8 | 57.7983
2249 | 2.1 | 7.2603 |  |  |  |  | 60.46 |  | 0 | 2.1 | 56.6575
2250 | 2.5 | 6.8603 |  |  |  |  | 58.939 |  | 0 | 2.5 | 55.1365
2251 | 2.9 | 6.4603 |  |  |  |  | 57.418 |  | 0 | 2.9 | 53.6155
2252 | 3.3 | 6.0603 |  |  |  |  | 55.897 |  | 0 | 3.3 | 52.0945
2253 | 3.7 | 5.6603 |  |  |  |  | 54.376 |  | 0 | 3.7 | 50.5735
2254 | 3.6 | 5.7603 |  |  |  |  | 54.7563 |  | 0 | 3.6 | 50.9537
2255 | 3.5 | 5.8603 |  |  |  |  | 55.1365 |  | 0 | 3.5 | 51.334
2256 | 3.4 | 5.9603 |  |  |  |  | 55.5168 |  | 0 | 3.4 | 51.7142
2257 | 2.8 | 6.5603 |  |  |  |  | 57.7983 |  | 0 | 2.8 | 53.9958
2258 | 2.2 | 7.1603 |  |  |  |  | 60.0798 |  | 0 | 2.2 | 56.2773
2259 | 1.6 | 7.7603 |  |  |  |  | 62.3613 |  | 0 | 1.6 | 58.5588
2260 | 1.3 | 8.0603 |  |  |  |  | 63.5021 |  | 0 | 1.3 | 59.6995
2261 | 1.1 | 8.2603 |  |  |  |  | 64.2626 |  | 0 | 1.1 | 60.46
2262 | 0.8 | 8.5603 |  |  |  |  | 65.4033 |  | 0 | 0.8 | 61.6008
2263 | 0.8 | 8.5603 |  |  |  |  | 65.4033 |  | 0 | 0.8 | 61.6008
2264 | 0.9 | 8.4603 |  |  |  |  | 65.0231 |  | 0 | 0.9 | 61.2205
2265 | 0.9 | 8.4603 |  |  |  |  | 65.0231 |  | 0 | 0.9 | 61.2205
2266 | 1.1 | 8.2603 |  |  |  |  | 64.2626 |  | 0 | 1.1 | 60.46
2267 | 1.3 | 8.0603 |  |  |  |  | 63.5021 |  | 0 | 1.3 | 59.6995
2268 | 1.5 | 7.8603 |  |  |  |  | 62.7415 |  | 0 | 1.5 | 58.939
2269 | 2.1 | 7.2603 |  |  |  |  | 60.46 |  | 0 | 2.1 | 56.6575
2270 | 2.6 | 6.7603 |  |  |  |  | 58.5588 |  | 0 | 2.6 | 54.7563
2271 | 3.2 | 6.1603 |  |  |  |  | 56.2773 |  | 0 | 3.2 | 52.4747
2272 | 3.2 | 6.1603 |  |  |  |  | 56.2773 |  | 0 | 3.2 | 52.4747
2273 | 3.1 | 6.2603 |  |  |  |  | 56.6575 |  | 0 | 3.1 | 52.855
2274 | 3.1 | 6.2603 |  |  |  |  | 56.6575 |  | 0 | 3.1 | 52.855
2275 | 1.7 | 7.6603 |  |  |  |  | 61.981 |  | 0 | 1.7 | 58.1785
2276 | 0.4 | 8.9603 |  |  |  |  | 66.9243 |  | 0 | 0.4 | 63.1218
2277 | -1 | 10.3603 |  |  |  |  | 72.2478 |  | 0 | -1 | 68.4453
2278 | -1.6 | 10.9603 |  |  |  |  | 74.5294 |  | 0 | -1.6 | 70.7268
2279 | -2.3 | 11.6603 |  |  |  |  | 77.1911 |  | 0 | -2.3 | 73.3886
2280 | -2.9 | 12.2603 |  |  |  |  | 79.4726 |  | 0 | -2.9 | 75.6701
2281 | -3.2 | 12.5603 |  |  |  |  | 80.6134 |  | 0 | -3.2 | 76.8109
2282 | -3.4 | 12.7603 |  |  |  |  | 81.3739 |  | 0 | -3.4 | 77.5714
2283 | -3.7 | 13.0603 |  |  |  |  | 82.5146 |  | 0 | -3.7 | 78.7121
2284 | -3.9 | 13.2603 |  |  |  |  | 83.2751 |  | 0 | -3.9 | 79.4726
2285 | -4.2 | 13.5603 |  |  |  |  | 84.4159 |  | 0 | -4.2 | 80.6134
2286 | -4.4 | 13.7603 |  |  |  |  | 85.1764 |  | 0 | -4.4 | 81.3739
2287 | -3.6 | 12.9603 |  |  |  |  | 82.1344 |  | 0 | -3.6 | 78.3319
2288 | -2.7 | 12.0603 |  |  |  |  | 78.7121 |  | 0 | -2.7 | 74.9096
2289 | -1.9 | 11.2603 |  |  |  |  | 75.6701 |  | 0 | -1.9 | 71.8676
2290 | 0.3 | 9.0603 |  |  |  |  | 67.3046 |  | 0 | 0.3 | 63.5021
2291 | 2.4 | 6.9603 |  |  |  |  | 59.3193 |  | 0 | 2.4 | 55.5168
2292 | 4.6 | 4.7603 |  |  |  |  | 50.9537 |  | 0 | 4.6 | 47.1512
2293 | 5 | 4.3603 |  |  |  |  | 49.4327 |  | 0 | 5 | 45.6302
2294 | 5.5 | 3.8603 |  |  |  |  | 47.5315 |  | 0 | 5.5 | 43.729
2295 | 5.9 | 3.4603 |  |  |  |  | 46.0105 |  | 0 | 5.9 | 42.2079
2296 | 6 | 3.3603 |  |  |  |  | 45.6302 |  | 0 | 6 | 41.8277
2297 | 6 | 3.3603 |  |  |  |  | 45.6302 |  | 0 | 6 | 41.8277
2298 | 6.1 | 3.2603 |  |  |  |  | 45.25 |  | 0 | 6.1 | 41.4474
2299 | 5.2 | 4.1603 |  |  |  |  | 48.6722 |  | 0 | 5.2 | 44.8697
2300 | 4.2 | 5.1603 |  |  |  |  | 52.4747 |  | 0 | 4.2 | 48.6722
2301 | 3.3 | 6.0603 |  |  |  |  | 55.897 |  | 0 | 3.3 | 52.0945
2302 | 1.9 | 7.4603 |  |  |  |  | 61.2205 |  | 0 | 1.9 | 57.418
2303 | 0.6 | 8.7603 |  |  |  |  | 66.1638 |  | 0 | 0.6 | 62.3613
2304 | -0.8 | 10.1603 |  |  |  |  | 71.4873 |  | 0 | -0.8 | 67.6848
2305 | -1.1 | 10.4603 |  |  |  |  | 72.6281 |  | 0 | -1.1 | 68.8256
2306 | -1.5 | 10.8603 |  |  |  |  | 74.1491 |  | 0 | -1.5 | 70.3466
2307 | -1.8 | 11.1603 |  |  |  |  | 75.2899 |  | 0 | -1.8 | 71.4873
2308 | -2.4 | 11.7603 |  |  |  |  | 77.5714 |  | 0 | -2.4 | 73.7688
2309 | -2.9 | 12.2603 |  |  |  |  | 79.4726 |  | 0 | -2.9 | 75.6701
2310 | -3.5 | 12.8603 |  |  |  |  | 81.7541 |  | 0 | -3.5 | 77.9516
2311 | -2.7 | 12.0603 |  |  |  |  | 78.7121 |  | 0 | -2.7 | 74.9096
2312 | -2 | 11.3603 |  |  |  |  | 76.0504 |  | 0 | -2 | 72.2478
2313 | -1.2 | 10.5603 |  |  |  |  | 73.0083 |  | 0 | -1.2 | 69.2058
2314 | 1.3 | 8.0603 |  |  |  |  | 63.5021 |  | 0 | 1.3 | 59.6995
2315 | 3.9 | 5.4603 |  |  |  |  | 53.6155 |  | 0 | 3.9 | 49.813
2316 | 6.4 | 2.9603 |  |  |  |  | 44.1092 |  | 0 | 6.4 | 40.3067
2317 | 6.7 | 2.6603 |  |  |  |  | 42.9685 |  | 0 | 6.7 | 39.1659
2318 | 6.9 | 2.4603 |  |  |  |  | 42.2079 |  | 0 | 6.9 | 38.4054
2319 | 7.2 | 2.1603 |  |  |  |  | 41.0672 |  | 0 | 7.2 | 37.2647
2320 | 7.3 | 2.0603 |  |  |  |  | 40.6869 |  | 0 | 7.3 | 36.8844
2321 | 7.3 | 2.0603 |  |  |  |  | 40.6869 |  | 0 | 7.3 | 36.8844
2322 | 7.4 | 1.9603 |  |  |  |  | 40.3067 |  | 0 | 7.4 | 36.5042
2323 | 6.1 | 3.2603 |  |  |  |  | 45.25 |  | 0 | 6.1 | 41.4474
2324 | 4.9 | 4.4603 |  |  |  |  | 49.813 |  | 0 | 4.9 | 46.0105
2325 | 3.6 | 5.7603 |  |  |  |  | 54.7563 |  | 0 | 3.6 | 50.9537
2326 | 2.8 | 6.5603 |  |  |  |  | 57.7983 |  | 0 | 2.8 | 53.9958
2327 | 1.9 | 7.4603 |  |  |  |  | 61.2205 |  | 0 | 1.9 | 57.418
2328 | 1.1 | 8.2603 |  |  |  |  | 64.2626 |  | 0 | 1.1 | 60.46
2329 | 1 | 8.3603 |  |  |  |  | 64.6428 |  | 0 | 1 | 60.8403
2330 | 1 | 8.3603 |  |  |  |  | 64.6428 |  | 0 | 1 | 60.8403
2331 | 0.9 | 8.4603 |  |  |  |  | 65.0231 |  | 0 | 0.9 | 61.2205
2332 | 0.3 | 9.0603 |  |  |  |  | 67.3046 |  | 0 | 0.3 | 63.5021
2333 | -0.3 | 9.6603 |  |  |  |  | 69.5861 |  | 0 | -0.3 | 65.7836
2334 | -0.9 | 10.2603 |  |  |  |  | 71.8676 |  | 0 | -0.9 | 68.0651
2335 | -0.6 | 9.9603 |  |  |  |  | 70.7268 |  | 0 | -0.6 | 66.9243
2336 | -0.4 | 9.7603 |  |  |  |  | 69.9663 |  | 0 | -0.4 | 66.1638
2337 | -0.1 | 9.4603 |  |  |  |  | 68.8256 |  | 0 | -0.1 | 65.0231
2338 | 1 | 8.3603 |  |  |  |  | 64.6428 |  | 0 | 1 | 60.8403
2339 | 2.2 | 7.1603 |  |  |  |  | 60.0798 |  | 0 | 2.2 | 56.2773
2340 | 3.3 | 6.0603 |  |  |  |  | 55.897 |  | 0 | 3.3 | 52.0945
2341 | 4.2 | 5.1603 |  |  |  |  | 52.4747 |  | 0 | 4.2 | 48.6722
2342 | 5.2 | 4.1603 |  |  |  |  | 48.6722 |  | 0 | 5.2 | 44.8697
2343 | 6.1 | 3.2603 |  |  |  |  | 45.25 |  | 0 | 6.1 | 41.4474
2344 | 7 | 2.3603 |  |  |  |  | 41.8277 |  | 0 | 7 | 38.0252
2345 | 8 | 1.3603 |  |  |  |  | 38.0252 |  | 0 | 8 | 34.2227
2346 | 8.9 | 0.46028 |  |  |  |  | 34.6029 |  | 0 | 8.9 | 30.8004
2347 | 7.7 | 1.6603 |  |  |  |  | 39.1659 |  | 0 | 7.7 | 35.3634
2348 | 6.6 | 2.7603 |  |  |  |  | 43.3487 |  | 0 | 6.6 | 39.5462
2349 | 5.4 | 3.9603 |  |  |  |  | 47.9117 |  | 0 | 5.4 | 44.1092
2350 | 4.3 | 5.0603 |  |  |  |  | 52.0945 |  | 0 | 4.3 | 48.292
2351 | 3.3 | 6.0603 |  |  |  |  | 55.897 |  | 0 | 3.3 | 52.0945
2352 | 2.2 | 7.1603 |  |  |  |  | 60.0798 |  | 0 | 2.2 | 56.2773
2353 | 1.8 | 7.5603 |  |  |  |  | 61.6008 |  | 0 | 1.8 | 57.7983
2354 | 1.4 | 7.9603 |  |  |  |  | 63.1218 |  | 0 | 1.4 | 59.3193
2355 | 1 | 8.3603 |  |  |  |  | 64.6428 |  | 0 | 1 | 60.8403
2356 | 0.8 | 8.5603 |  |  |  |  | 65.4033 |  | 0 | 0.8 | 61.6008
2357 | 0.7 | 8.6603 |  |  |  |  | 65.7836 |  | 0 | 0.7 | 61.981
2358 | 0.5 | 8.8603 |  |  |  |  | 66.5441 |  | 0 | 0.5 | 62.7415
2359 | 0.8 | 8.5603 |  |  |  |  | 65.4033 |  | 0 | 0.8 | 61.6008
2360 | 1.1 | 8.2603 |  |  |  |  | 64.2626 |  | 0 | 1.1 | 60.46
2361 | 1.4 | 7.9603 |  |  |  |  | 63.1218 |  | 0 | 1.4 | 59.3193
2362 | 4.1 | 5.2603 |  |  |  |  | 52.855 |  | 0 | 4.1 | 49.0525
2363 | 6.8 | 2.5603 |  |  |  |  | 42.5882 |  | 0 | 6.8 | 38.7857
2364 | 9.5 | 0 |  |  |  |  | 32.3214 |  | 0 | 9.5 | 28.5189
2365 | 10.6 | 0 |  |  |  |  | 28.1386 |  | 0 | 10.6 | 24.3361
2366 | 11.7 | 0 |  |  |  |  | 23.9559 |  | 0 | 11.7 | 20.1533
2367 | 12.8 | 0 |  |  |  |  | 19.7731 |  | 0 | 12.8 | 15.9706
2368 | 12.4 | 0 |  |  |  |  | 21.2941 |  | 0 | 12.4 | 17.4916
2369 | 11.9 | 0 |  |  |  |  | 23.1954 |  | 0 | 11.9 | 19.3928
2370 | 11.5 | 0 |  |  |  |  | 24.7164 |  | 0 | 11.5 | 20.9138
2371 | 10.5 | 0 |  |  |  |  | 28.5189 |  | 0 | 10.5 | 24.7164
2372 | 9.4 | 0 |  |  |  |  | 32.7017 |  | 0 | 9.4 | 28.8991
2373 | 8.4 | 0.96028 |  |  |  |  | 36.5042 |  | 0 | 8.4 | 32.7017
2374 | 6.6 | 2.7603 |  |  |  |  | 43.3487 |  | 0 | 6.6 | 39.5462
2375 | 4.7 | 4.6603 |  |  |  |  | 50.5735 |  | 0 | 4.7 | 46.771
2376 | 2.9 | 6.4603 |  |  |  |  | 57.418 |  | 0 | 2.9 | 53.6155
2377 | 2.4 | 6.9603 |  |  |  |  | 59.3193 |  | 0 | 2.4 | 55.5168
2378 | 1.9 | 7.4603 |  |  |  |  | 61.2205 |  | 0 | 1.9 | 57.418
2379 | 1.4 | 7.9603 |  |  |  |  | 63.1218 |  | 0 | 1.4 | 59.3193
2380 | 1.6 | 7.7603 |  |  |  |  | 62.3613 |  | 0 | 1.6 | 58.5588
2381 | 1.7 | 7.6603 |  |  |  |  | 61.981 |  | 0 | 1.7 | 58.1785
2382 | 1.9 | 7.4603 |  |  |  |  | 61.2205 |  | 0 | 1.9 | 57.418
2383 | 2.4 | 6.9603 |  |  |  |  | 59.3193 |  | 0 | 2.4 | 55.5168
2384 | 2.9 | 6.4603 |  |  |  |  | 57.418 |  | 0 | 2.9 | 53.6155
2385 | 3.4 | 5.9603 |  |  |  |  | 55.5168 |  | 0 | 3.4 | 51.7142
2386 | 5.2 | 4.1603 |  |  |  |  | 48.6722 |  | 0 | 5.2 | 44.8697
2387 | 7 | 2.3603 |  |  |  |  | 41.8277 |  | 0 | 7 | 38.0252
2388 | 8.8 | 0.56028 |  |  |  |  | 34.9832 |  | 0 | 8.8 | 31.1806
2389 | 8.6 | 0.76028 |  |  |  |  | 35.7437 |  | 0 | 8.6 | 31.9412
2390 | 8.5 | 0.86028 |  |  |  |  | 36.1239 |  | 0 | 8.5 | 32.3214
2391 | 8.3 | 1.0603 |  |  |  |  | 36.8844 |  | 0 | 8.3 | 33.0819
2392 | 7.5 | 1.8603 |  |  |  |  | 39.9264 |  | 0 | 7.5 | 36.1239
2393 | 6.7 | 2.6603 |  |  |  |  | 42.9685 |  | 0 | 6.7 | 39.1659
2394 | 5.9 | 3.4603 |  |  |  |  | 46.0105 |  | 0 | 5.9 | 42.2079
2395 | 5.6 | 3.7603 |  |  |  |  | 47.1512 |  | 0 | 5.6 | 43.3487
2396 | 5.4 | 3.9603 |  |  |  |  | 47.9117 |  | 0 | 5.4 | 44.1092
2397 | 5.1 | 4.2603 |  |  |  |  | 49.0525 |  | 0 | 5.1 | 45.25
2398 | 4.7 | 4.6603 |  |  |  |  | 50.5735 |  | 0 | 4.7 | 46.771
2399 | 4.4 | 4.9603 |  |  |  |  | 51.7142 |  | 0 | 4.4 | 47.9117
2400 | 4 | 5.3603 |  |  |  |  | 53.2353 |  | 0 | 4 | 49.4327
2401 | 3.7 | 5.6603 |  |  |  |  | 54.376 |  | 0 | 3.7 | 50.5735
2402 | 3.4 | 5.9603 |  |  |  |  | 55.5168 |  | 0 | 3.4 | 51.7142
2403 | 3.1 | 6.2603 |  |  |  |  | 56.6575 |  | 0 | 3.1 | 52.855
2404 | 2.8 | 6.5603 |  |  |  |  | 57.7983 |  | 0 | 2.8 | 53.9958
2405 | 2.6 | 6.7603 |  |  |  |  | 58.5588 |  | 0 | 2.6 | 54.7563
2406 | 2.3 | 7.0603 |  |  |  |  | 59.6995 |  | 0 | 2.3 | 55.897
2407 | 2.3 | 7.0603 |  |  |  |  | 59.6995 |  | 0 | 2.3 | 55.897
2408 | 2.3 | 7.0603 |  |  |  |  | 59.6995 |  | 0 | 2.3 | 55.897
2409 | 2.3 | 7.0603 |  |  |  |  | 59.6995 |  | 0 | 2.3 | 55.897
2410 | 3 | 6.3603 |  |  |  |  | 57.0378 |  | 0 | 3 | 53.2353
2411 | 3.8 | 5.5603 |  |  |  |  | 53.9958 |  | 0 | 3.8 | 50.1932
2412 | 4.5 | 4.8603 |  |  |  |  | 51.334 |  | 0 | 4.5 | 47.5315
2413 | 4.6 | 4.7603 |  |  |  |  | 50.9537 |  | 0 | 4.6 | 47.1512
2414 | 4.8 | 4.5603 |  |  |  |  | 50.1932 |  | 0 | 4.8 | 46.3907
2415 | 4.9 | 4.4603 |  |  |  |  | 49.813 |  | 0 | 4.9 | 46.0105
2416 | 4.4 | 4.9603 |  |  |  |  | 51.7142 |  | 0 | 4.4 | 47.9117
2417 | 3.9 | 5.4603 |  |  |  |  | 53.6155 |  | 0 | 3.9 | 49.813
2418 | 3.4 | 5.9603 |  |  |  |  | 55.5168 |  | 0 | 3.4 | 51.7142
2419 | 2.9 | 6.4603 |  |  |  |  | 57.418 |  | 0 | 2.9 | 53.6155
2420 | 2.3 | 7.0603 |  |  |  |  | 59.6995 |  | 0 | 2.3 | 55.897
2421 | 1.8 | 7.5603 |  |  |  |  | 61.6008 |  | 0 | 1.8 | 57.7983
2422 | 1.6 | 7.7603 |  |  |  |  | 62.3613 |  | 0 | 1.6 | 58.5588
2423 | 1.4 | 7.9603 |  |  |  |  | 63.1218 |  | 0 | 1.4 | 59.3193
2424 | 1.2 | 8.1603 |  |  |  |  | 63.8823 |  | 0 | 1.2 | 60.0798
2425 | 1 | 8.3603 |  |  |  |  | 64.6428 |  | 0 | 1 | 60.8403
2426 | 0.7 | 8.6603 |  |  |  |  | 65.7836 |  | 0 | 0.7 | 61.981
2427 | 0.5 | 8.8603 |  |  |  |  | 66.5441 |  | 0 | 0.5 | 62.7415
2428 | 0.5 | 8.8603 |  |  |  |  | 66.5441 |  | 0 | 0.5 | 62.7415
2429 | 0.6 | 8.7603 |  |  |  |  | 66.1638 |  | 0 | 0.6 | 62.3613
2430 | 0.6 | 8.7603 |  |  |  |  | 66.1638 |  | 0 | 0.6 | 62.3613
2431 | 0.7 | 8.6603 |  |  |  |  | 65.7836 |  | 0 | 0.7 | 61.981
2432 | 0.8 | 8.5603 |  |  |  |  | 65.4033 |  | 0 | 0.8 | 61.6008
2433 | 0.9 | 8.4603 |  |  |  |  | 65.0231 |  | 0 | 0.9 | 61.2205
2434 | 1.2 | 8.1603 |  |  |  |  | 63.8823 |  | 0 | 1.2 | 60.0798
2435 | 1.6 | 7.7603 |  |  |  |  | 62.3613 |  | 0 | 1.6 | 58.5588
2436 | 1.9 | 7.4603 |  |  |  |  | 61.2205 |  | 0 | 1.9 | 57.418
2437 | 2.1 | 7.2603 |  |  |  |  | 60.46 |  | 0 | 2.1 | 56.6575
2438 | 2.4 | 6.9603 |  |  |  |  | 59.3193 |  | 0 | 2.4 | 55.5168
2439 | 2.6 | 6.7603 |  |  |  |  | 58.5588 |  | 0 | 2.6 | 54.7563
2440 | 2.7 | 6.6603 |  |  |  |  | 58.1785 |  | 0 | 2.7 | 54.376
2441 | 2.8 | 6.5603 |  |  |  |  | 57.7983 |  | 0 | 2.8 | 53.9958
2442 | 2.9 | 6.4603 |  |  |  |  | 57.418 |  | 0 | 2.9 | 53.6155
2443 | 2.4 | 6.9603 |  |  |  |  | 59.3193 |  | 0 | 2.4 | 55.5168
2444 | 2 | 7.3603 |  |  |  |  | 60.8403 |  | 0 | 2 | 57.0378
2445 | 1.5 | 7.8603 |  |  |  |  | 62.7415 |  | 0 | 1.5 | 58.939
2446 | 1.3 | 8.0603 |  |  |  |  | 63.5021 |  | 0 | 1.3 | 59.6995
2447 | 1 | 8.3603 |  |  |  |  | 64.6428 |  | 0 | 1 | 60.8403
2448 | 0.8 | 8.5603 |  |  |  |  | 65.4033 |  | 0 | 0.8 | 61.6008
2449 | 0.7 | 8.6603 |  |  |  |  | 65.7836 |  | 0 | 0.7 | 61.981
2450 | 0.5 | 8.8603 |  |  |  |  | 66.5441 |  | 0 | 0.5 | 62.7415
2451 | 0.4 | 8.9603 |  |  |  |  | 66.9243 |  | 0 | 0.4 | 63.1218
2452 | 0.3 | 9.0603 |  |  |  |  | 67.3046 |  | 0 | 0.3 | 63.5021
2453 | 0.1 | 9.2603 |  |  |  |  | 68.0651 |  | 0 | 0.1 | 64.2626
2454 | 0 | 9.3603 |  |  |  |  | 68.4453 |  | 0 | 0 | 64.6428
2455 | 0.1 | 9.2603 |  |  |  |  | 68.0651 |  | 0 | 0.1 | 64.2626
2456 | 0.1 | 9.2603 |  |  |  |  | 68.0651 |  | 0 | 0.1 | 64.2626
2457 | 0.2 | 9.1603 |  |  |  |  | 67.6848 |  | 0 | 0.2 | 63.8823
2458 | 0.7 | 8.6603 |  |  |  |  | 65.7836 |  | 0 | 0.7 | 61.981
2459 | 1.2 | 8.1603 |  |  |  |  | 63.8823 |  | 0 | 1.2 | 60.0798
2460 | 1.7 | 7.6603 |  |  |  |  | 61.981 |  | 0 | 1.7 | 58.1785
2461 | 1.9 | 7.4603 |  |  |  |  | 61.2205 |  | 0 | 1.9 | 57.418
2462 | 2.2 | 7.1603 |  |  |  |  | 60.0798 |  | 0 | 2.2 | 56.2773
2463 | 2.4 | 6.9603 |  |  |  |  | 59.3193 |  | 0 | 2.4 | 55.5168
2464 | 2.6 | 6.7603 |  |  |  |  | 58.5588 |  | 0 | 2.6 | 54.7563
2465 | 2.8 | 6.5603 |  |  |  |  | 57.7983 |  | 0 | 2.8 | 53.9958
2466 | 3 | 6.3603 |  |  |  |  | 57.0378 |  | 0 | 3 | 53.2353
2467 | 2.8 | 6.5603 |  |  |  |  | 57.7983 |  | 0 | 2.8 | 53.9958
2468 | 2.6 | 6.7603 |  |  |  |  | 58.5588 |  | 0 | 2.6 | 54.7563
2469 | 2.4 | 6.9603 |  |  |  |  | 59.3193 |  | 0 | 2.4 | 55.5168
2470 | 1.8 | 7.5603 |  |  |  |  | 61.6008 |  | 0 | 1.8 | 57.7983
2471 | 1.3 | 8.0603 |  |  |  |  | 63.5021 |  | 0 | 1.3 | 59.6995
2472 | 0.7 | 8.6603 |  |  |  |  | 65.7836 |  | 0 | 0.7 | 61.981
2473 | 0.2 | 9.1603 |  |  |  |  | 67.6848 |  | 0 | 0.2 | 63.8823
2474 | -0.2 | 9.5603 |  |  |  |  | 69.2058 |  | 0 | -0.2 | 65.4033
2475 | -0.7 | 10.0603 |  |  |  |  | 71.1071 |  | 0 | -0.7 | 67.3046
2476 | -0.8 | 10.1603 |  |  |  |  | 71.4873 |  | 0 | -0.8 | 67.6848
2477 | -0.9 | 10.2603 |  |  |  |  | 71.8676 |  | 0 | -0.9 | 68.0651
2478 | -1 | 10.3603 |  |  |  |  | 72.2478 |  | 0 | -1 | 68.4453
2479 | -0.6 | 9.9603 |  |  |  |  | 70.7268 |  | 0 | -0.6 | 66.9243
2480 | -0.2 | 9.5603 |  |  |  |  | 69.2058 |  | 0 | -0.2 | 65.4033
2481 | 0.2 | 9.1603 |  |  |  |  | 67.6848 |  | 0 | 0.2 | 63.8823
2482 | 1.7 | 7.6603 |  |  |  |  | 61.981 |  | 0 | 1.7 | 58.1785
2483 | 3.2 | 6.1603 |  |  |  |  | 56.2773 |  | 0 | 3.2 | 52.4747
2484 | 4.7 | 4.6603 |  |  |  |  | 50.5735 |  | 0 | 4.7 | 46.771
2485 | 5.1 | 4.2603 |  |  |  |  | 49.0525 |  | 0 | 5.1 | 45.25
2486 | 5.5 | 3.8603 |  |  |  |  | 47.5315 |  | 0 | 5.5 | 43.729
2487 | 5.9 | 3.4603 |  |  |  |  | 46.0105 |  | 0 | 5.9 | 42.2079
2488 | 5.9 | 3.4603 |  |  |  |  | 46.0105 |  | 0 | 5.9 | 42.2079
2489 | 5.8 | 3.5603 |  |  |  |  | 46.3907 |  | 0 | 5.8 | 42.5882
2490 | 5.8 | 3.5603 |  |  |  |  | 46.3907 |  | 0 | 5.8 | 42.5882
2491 | 4.8 | 4.5603 |  |  |  |  | 50.1932 |  | 0 | 4.8 | 46.3907
2492 | 3.9 | 5.4603 |  |  |  |  | 53.6155 |  | 0 | 3.9 | 49.813
2493 | 2.9 | 6.4603 |  |  |  |  | 57.418 |  | 0 | 2.9 | 53.6155
2494 | 2 | 7.3603 |  |  |  |  | 60.8403 |  | 0 | 2 | 57.0378
2495 | 1.1 | 8.2603 |  |  |  |  | 64.2626 |  | 0 | 1.1 | 60.46
2496 | 0.2 | 9.1603 |  |  |  |  | 67.6848 |  | 0 | 0.2 | 63.8823
2497 | -0.4 | 9.7603 |  |  |  |  | 69.9663 |  | 0 | -0.4 | 66.1638
2498 | -1.1 | 10.4603 |  |  |  |  | 72.6281 |  | 0 | -1.1 | 68.8256
2499 | -1.7 | 11.0603 |  |  |  |  | 74.9096 |  | 0 | -1.7 | 71.1071
2500 | -2.3 | 11.6603 |  |  |  |  | 77.1911 |  | 0 | -2.3 | 73.3886
2501 | -2.9 | 12.2603 |  |  |  |  | 79.4726 |  | 0 | -2.9 | 75.6701
2502 | -3.5 | 12.8603 |  |  |  |  | 81.7541 |  | 0 | -3.5 | 77.9516
2503 | -2.3 | 11.6603 |  |  |  |  | 77.1911 |  | 0 | -2.3 | 73.3886
2504 | -1 | 10.3603 |  |  |  |  | 72.2478 |  | 0 | -1 | 68.4453
2505 | 0.2 | 9.1603 |  |  |  |  | 67.6848 |  | 0 | 0.2 | 63.8823
2506 | 1.8 | 7.5603 |  |  |  |  | 61.6008 |  | 0 | 1.8 | 57.7983
2507 | 3.4 | 5.9603 |  |  |  |  | 55.5168 |  | 0 | 3.4 | 51.7142
2508 | 5 | 4.3603 |  |  |  |  | 49.4327 |  | 0 | 5 | 45.6302
2509 | 5.7 | 3.6603 |  |  |  |  | 46.771 |  | 0 | 5.7 | 42.9685
2510 | 6.5 | 2.8603 |  |  |  |  | 43.729 |  | 0 | 6.5 | 39.9264
2511 | 7.2 | 2.1603 |  |  |  |  | 41.0672 |  | 0 | 7.2 | 37.2647
2512 | 7.6 | 1.7603 |  |  |  |  | 39.5462 |  | 0 | 7.6 | 35.7437
2513 | 7.9 | 1.4603 |  |  |  |  | 38.4054 |  | 0 | 7.9 | 34.6029
2514 | 8.3 | 1.0603 |  |  |  |  | 36.8844 |  | 0 | 8.3 | 33.0819
2515 | 6.8 | 2.5603 |  |  |  |  | 42.5882 |  | 0 | 6.8 | 38.7857
2516 | 5.4 | 3.9603 |  |  |  |  | 47.9117 |  | 0 | 5.4 | 44.1092
2517 | 3.9 | 5.4603 |  |  |  |  | 53.6155 |  | 0 | 3.9 | 49.813
2518 | 2.6 | 6.7603 |  |  |  |  | 58.5588 |  | 0 | 2.6 | 54.7563
2519 | 1.4 | 7.9603 |  |  |  |  | 63.1218 |  | 0 | 1.4 | 59.3193
2520 | 0.1 | 9.2603 |  |  |  |  | 68.0651 |  | 0 | 0.1 | 64.2626
2521 | 0.1 | 9.2603 |  |  |  |  | 68.0651 |  | 0 | 0.1 | 64.2626
2522 | 0.1 | 9.2603 |  |  |  |  | 68.0651 |  | 0 | 0.1 | 64.2626
2523 | 0.1 | 9.2603 |  |  |  |  | 68.0651 |  | 0 | 0.1 | 64.2626
2524 | 0 | 9.3603 |  |  |  |  | 68.4453 |  | 0 | 0 | 64.6428
2525 | -0.1 | 9.4603 |  |  |  |  | 68.8256 |  | 0 | -0.1 | 65.0231
2526 | -0.2 | 9.5603 |  |  |  |  | 69.2058 |  | 0 | -0.2 | 65.4033
2527 | 1.1 | 8.2603 |  |  |  |  | 64.2626 |  | 0 | 1.1 | 60.46
2528 | 2.3 | 7.0603 |  |  |  |  | 59.6995 |  | 0 | 2.3 | 55.897
2529 | 3.6 | 5.7603 |  |  |  |  | 54.7563 |  | 0 | 3.6 | 50.9537
2530 | 5.1 | 4.2603 |  |  |  |  | 49.0525 |  | 0 | 5.1 | 45.25
2531 | 6.6 | 2.7603 |  |  |  |  | 43.3487 |  | 0 | 6.6 | 39.5462
2532 | 8.1 | 1.2603 |  |  |  |  | 37.6449 |  | 0 | 8.1 | 33.8424
2533 | 8.5 | 0.86028 |  |  |  |  | 36.1239 |  | 0 | 8.5 | 32.3214
2534 | 8.8 | 0.56028 |  |  |  |  | 34.9832 |  | 0 | 8.8 | 31.1806
2535 | 9.2 | 0.16028 |  |  |  |  | 33.4622 |  | 0 | 9.2 | 29.6596
2536 | 9.2 | 0.16028 |  |  |  |  | 33.4622 |  | 0 | 9.2 | 29.6596
2537 | 9.3 | 0.060284 |  |  |  |  | 33.0819 |  | 0 | 9.3 | 29.2794
2538 | 9.3 | 0.060284 |  |  |  |  | 33.0819 |  | 0 | 9.3 | 29.2794
2539 | 7.6 | 1.7603 |  |  |  |  | 39.5462 |  | 0 | 7.6 | 35.7437
2540 | 5.9 | 3.4603 |  |  |  |  | 46.0105 |  | 0 | 5.9 | 42.2079
2541 | 4.2 | 5.1603 |  |  |  |  | 52.4747 |  | 0 | 4.2 | 48.6722
2542 | 3.2 | 6.1603 |  |  |  |  | 56.2773 |  | 0 | 3.2 | 52.4747
2543 | 2.2 | 7.1603 |  |  |  |  | 60.0798 |  | 0 | 2.2 | 56.2773
2544 | 1.2 | 8.1603 |  |  |  |  | 63.8823 |  | 0 | 1.2 | 60.0798
2545 | 0.9 | 8.4603 |  |  |  |  | 65.0231 |  | 0 | 0.9 | 61.2205
2546 | 0.7 | 8.6603 |  |  |  |  | 65.7836 |  | 0 | 0.7 | 61.981
2547 | 0.4 | 8.9603 |  |  |  |  | 66.9243 |  | 0 | 0.4 | 63.1218
2548 | 1.1 | 8.2603 |  |  |  |  | 64.2626 |  | 0 | 1.1 | 60.46
2549 | 1.8 | 7.5603 |  |  |  |  | 61.6008 |  | 0 | 1.8 | 57.7983
2550 | 2.5 | 6.8603 |  |  |  |  | 58.939 |  | 0 | 2.5 | 55.1365
2551 | 2.5 | 6.8603 |  |  |  |  | 58.939 |  | 0 | 2.5 | 55.1365
2552 | 2.6 | 6.7603 |  |  |  |  | 58.5588 |  | 0 | 2.6 | 54.7563
2553 | 2.6 | 6.7603 |  |  |  |  | 58.5588 |  | 0 | 2.6 | 54.7563
2554 | 2.9 | 6.4603 |  |  |  |  | 57.418 |  | 0 | 2.9 | 53.6155
2555 | 3.3 | 6.0603 |  |  |  |  | 55.897 |  | 0 | 3.3 | 52.0945
2556 | 3.6 | 5.7603 |  |  |  |  | 54.7563 |  | 0 | 3.6 | 50.9537
2557 | 4 | 5.3603 |  |  |  |  | 53.2353 |  | 0 | 4 | 49.4327
2558 | 4.5 | 4.8603 |  |  |  |  | 51.334 |  | 0 | 4.5 | 47.5315
2559 | 4.9 | 4.4603 |  |  |  |  | 49.813 |  | 0 | 4.9 | 46.0105
2560 | 4.8 | 4.5603 |  |  |  |  | 50.1932 |  | 0 | 4.8 | 46.3907
2561 | 4.7 | 4.6603 |  |  |  |  | 50.5735 |  | 0 | 4.7 | 46.771
2562 | 4.6 | 4.7603 |  |  |  |  | 50.9537 |  | 0 | 4.6 | 47.1512
2563 | 4.5 | 4.8603 |  |  |  |  | 51.334 |  | 0 | 4.5 | 47.5315
2564 | 4.5 | 4.8603 |  |  |  |  | 51.334 |  | 0 | 4.5 | 47.5315
2565 | 4.4 | 4.9603 |  |  |  |  | 51.7142 |  | 0 | 4.4 | 47.9117
2566 | 4.1 | 5.2603 |  |  |  |  | 52.855 |  | 0 | 4.1 | 49.0525
2567 | 3.8 | 5.5603 |  |  |  |  | 53.9958 |  | 0 | 3.8 | 50.1932
2568 | 3.5 | 5.8603 |  |  |  |  | 55.1365 |  | 0 | 3.5 | 51.334
2569 | 3.4 | 5.9603 |  |  |  |  | 55.5168 |  | 0 | 3.4 | 51.7142
2570 | 3.3 | 6.0603 |  |  |  |  | 55.897 |  | 0 | 3.3 | 52.0945
2571 | 3.2 | 6.1603 |  |  |  |  | 56.2773 |  | 0 | 3.2 | 52.4747
2572 | 3.1 | 6.2603 |  |  |  |  | 56.6575 |  | 0 | 3.1 | 52.855
2573 | 2.9 | 6.4603 |  |  |  |  | 57.418 |  | 0 | 2.9 | 53.6155
2574 | 2.8 | 6.5603 |  |  |  |  | 57.7983 |  | 0 | 2.8 | 53.9958
2575 | 2.9 | 6.4603 |  |  |  |  | 57.418 |  | 0 | 2.9 | 53.6155
2576 | 3.1 | 6.2603 |  |  |  |  | 56.6575 |  | 0 | 3.1 | 52.855
2577 | 3.2 | 6.1603 |  |  |  |  | 56.2773 |  | 0 | 3.2 | 52.4747
2578 | 3.5 | 5.8603 |  |  |  |  | 55.1365 |  | 0 | 3.5 | 51.334
2579 | 3.9 | 5.4603 |  |  |  |  | 53.6155 |  | 0 | 3.9 | 49.813
2580 | 4.2 | 5.1603 |  |  |  |  | 52.4747 |  | 0 | 4.2 | 48.6722
2581 | 4.7 | 4.6603 |  |  |  |  | 50.5735 |  | 0 | 4.7 | 46.771
2582 | 5.1 | 4.2603 |  |  |  |  | 49.0525 |  | 0 | 5.1 | 45.25
2583 | 5.6 | 3.7603 |  |  |  |  | 47.1512 |  | 0 | 5.6 | 43.3487
2584 | 6.2 | 3.1603 |  |  |  |  | 44.8697 |  | 0 | 6.2 | 41.0672
2585 | 6.8 | 2.5603 |  |  |  |  | 42.5882 |  | 0 | 6.8 | 38.7857
2586 | 7.4 | 1.9603 |  |  |  |  | 40.3067 |  | 0 | 7.4 | 36.5042
2587 | 7.1 | 2.2603 |  |  |  |  | 41.4474 |  | 0 | 7.1 | 37.6449
2588 | 6.8 | 2.5603 |  |  |  |  | 42.5882 |  | 0 | 6.8 | 38.7857
2589 | 6.5 | 2.8603 |  |  |  |  | 43.729 |  | 0 | 6.5 | 39.9264
2590 | 6 | 3.3603 |  |  |  |  | 45.6302 |  | 0 | 6 | 41.8277
2591 | 5.5 | 3.8603 |  |  |  |  | 47.5315 |  | 0 | 5.5 | 43.729
2592 | 5 | 4.3603 |  |  |  |  | 49.4327 |  | 0 | 5 | 45.6302
2593 | 4.9 | 4.4603 |  |  |  |  | 49.813 |  | 0 | 4.9 | 46.0105
2594 | 4.9 | 4.4603 |  |  |  |  | 49.813 |  | 0 | 4.9 | 46.0105
2595 | 4.8 | 4.5603 |  |  |  |  | 50.1932 |  | 0 | 4.8 | 46.3907
2596 | 4.7 | 4.6603 |  |  |  |  | 50.5735 |  | 0 | 4.7 | 46.771
2597 | 4.5 | 4.8603 |  |  |  |  | 51.334 |  | 0 | 4.5 | 47.5315
2598 | 4.4 | 4.9603 |  |  |  |  | 51.7142 |  | 0 | 4.4 | 47.9117
2599 | 4.6 | 4.7603 |  |  |  |  | 50.9537 |  | 0 | 4.6 | 47.1512
2600 | 4.8 | 4.5603 |  |  |  |  | 50.1932 |  | 0 | 4.8 | 46.3907
2601 | 5 | 4.3603 |  |  |  |  | 49.4327 |  | 0 | 5 | 45.6302
2602 | 5.7 | 3.6603 |  |  |  |  | 46.771 |  | 0 | 5.7 | 42.9685
2603 | 6.5 | 2.8603 |  |  |  |  | 43.729 |  | 0 | 6.5 | 39.9264
2604 | 7.2 | 2.1603 |  |  |  |  | 41.0672 |  | 0 | 7.2 | 37.2647
2605 | 7.4 | 1.9603 |  |  |  |  | 40.3067 |  | 0 | 7.4 | 36.5042
2606 | 7.7 | 1.6603 |  |  |  |  | 39.1659 |  | 0 | 7.7 | 35.3634
2607 | 7.9 | 1.4603 |  |  |  |  | 38.4054 |  | 0 | 7.9 | 34.6029
2608 | 7.6 | 1.7603 |  |  |  |  | 39.5462 |  | 0 | 7.6 | 35.7437
2609 | 7.4 | 1.9603 |  |  |  |  | 40.3067 |  | 0 | 7.4 | 36.5042
2610 | 7.1 | 2.2603 |  |  |  |  | 41.4474 |  | 0 | 7.1 | 37.6449
2611 | 6.9 | 2.4603 |  |  |  |  | 42.2079 |  | 0 | 6.9 | 38.4054
2612 | 6.6 | 2.7603 |  |  |  |  | 43.3487 |  | 0 | 6.6 | 39.5462
2613 | 6.4 | 2.9603 |  |  |  |  | 44.1092 |  | 0 | 6.4 | 40.3067
2614 | 5.9 | 3.4603 |  |  |  |  | 46.0105 |  | 0 | 5.9 | 42.2079
2615 | 5.4 | 3.9603 |  |  |  |  | 47.9117 |  | 0 | 5.4 | 44.1092
2616 | 4.9 | 4.4603 |  |  |  |  | 49.813 |  | 0 | 4.9 | 46.0105
2617 | 4.7 | 4.6603 |  |  |  |  | 50.5735 |  | 0 | 4.7 | 46.771
2618 | 4.6 | 4.7603 |  |  |  |  | 50.9537 |  | 0 | 4.6 | 47.1512
2619 | 4.4 | 4.9603 |  |  |  |  | 51.7142 |  | 0 | 4.4 | 47.9117
2620 | 4.4 | 4.9603 |  |  |  |  | 51.7142 |  | 0 | 4.4 | 47.9117
2621 | 4.4 | 4.9603 |  |  |  |  | 51.7142 |  | 0 | 4.4 | 47.9117
2622 | 4.4 | 4.9603 |  |  |  |  | 51.7142 |  | 0 | 4.4 | 47.9117
2623 | 4.3 | 5.0603 |  |  |  |  | 52.0945 |  | 0 | 4.3 | 48.292
2624 | 4.3 | 5.0603 |  |  |  |  | 52.0945 |  | 0 | 4.3 | 48.292
2625 | 4.2 | 5.1603 |  |  |  |  | 52.4747 |  | 0 | 4.2 | 48.6722
2626 | 4.9 | 4.4603 |  |  |  |  | 49.813 |  | 0 | 4.9 | 46.0105
2627 | 5.5 | 3.8603 |  |  |  |  | 47.5315 |  | 0 | 5.5 | 43.729
2628 | 6.2 | 3.1603 |  |  |  |  | 44.8697 |  | 0 | 6.2 | 41.0672
2629 | 7.7 | 1.6603 |  |  |  |  | 39.1659 |  | 0 | 7.7 | 35.3634
2630 | 9.2 | 0.16028 |  |  |  |  | 33.4622 |  | 0 | 9.2 | 29.6596
2631 | 10.7 | 0 |  |  |  |  | 27.7584 |  | 0 | 10.7 | 23.9559
2632 | 11.1 | 0 |  |  |  |  | 26.2374 |  | 0 | 11.1 | 22.4349
2633 | 11.5 | 0 |  |  |  |  | 24.7164 |  | 0 | 11.5 | 20.9138
2634 | 11.9 | 0 |  |  |  |  | 23.1954 |  | 0 | 11.9 | 19.3928
2635 | 10.9 | 0 |  |  |  |  | 26.9979 |  | 0 | 10.9 | 23.1954
2636 | 9.8 | 0 |  |  |  |  | 31.1806 |  | 0 | 9.8 | 27.3781
2637 | 8.8 | 0.56028 |  |  |  |  | 34.9832 |  | 0 | 8.8 | 31.1806
2638 | 8.2 | 1.1603 |  |  |  |  | 37.2647 |  | 0 | 8.2 | 33.4622
2639 | 7.7 | 1.6603 |  |  |  |  | 39.1659 |  | 0 | 7.7 | 35.3634
2640 | 7.1 | 2.2603 |  |  |  |  | 41.4474 |  | 0 | 7.1 | 37.6449
2641 | 6.8 | 2.5603 |  |  |  |  | 42.5882 |  | 0 | 6.8 | 38.7857
2642 | 6.4 | 2.9603 |  |  |  |  | 44.1092 |  | 0 | 6.4 | 40.3067
2643 | 6.1 | 3.2603 |  |  |  |  | 45.25 |  | 0 | 6.1 | 41.4474
2644 | 6 | 3.3603 |  |  |  |  | 45.6302 |  | 0 | 6 | 41.8277
2645 | 5.8 | 3.5603 |  |  |  |  | 46.3907 |  | 0 | 5.8 | 42.5882
2646 | 5.7 | 3.6603 |  |  |  |  | 46.771 |  | 0 | 5.7 | 42.9685
2647 | 5.8 | 3.5603 |  |  |  |  | 46.3907 |  | 0 | 5.8 | 42.5882
2648 | 5.8 | 3.5603 |  |  |  |  | 46.3907 |  | 0 | 5.8 | 42.5882
2649 | 5.9 | 3.4603 |  |  |  |  | 46.0105 |  | 0 | 5.9 | 42.2079
2650 | 5.7 | 3.6603 |  |  |  |  | 46.771 |  | 0 | 5.7 | 42.9685
2651 | 5.6 | 3.7603 |  |  |  |  | 47.1512 |  | 0 | 5.6 | 43.3487
2652 | 5.4 | 3.9603 |  |  |  |  | 47.9117 |  | 0 | 5.4 | 44.1092
2653 | 6 | 3.3603 |  |  |  |  | 45.6302 |  | 0 | 6 | 41.8277
2654 | 6.7 | 2.6603 |  |  |  |  | 42.9685 |  | 0 | 6.7 | 39.1659
2655 | 7.3 | 2.0603 |  |  |  |  | 40.6869 |  | 0 | 7.3 | 36.8844
2656 | 7 | 2.3603 |  |  |  |  | 41.8277 |  | 0 | 7 | 38.0252
2657 | 6.6 | 2.7603 |  |  |  |  | 43.3487 |  | 0 | 6.6 | 39.5462
2658 | 6.3 | 3.0603 |  |  |  |  | 44.4895 |  | 0 | 6.3 | 40.6869
2659 | 5.7 | 3.6603 |  |  |  |  | 46.771 |  | 0 | 5.7 | 42.9685
2660 | 5.1 | 4.2603 |  |  |  |  | 49.0525 |  | 0 | 5.1 | 45.25
2661 | 4.5 | 4.8603 |  |  |  |  | 51.334 |  | 0 | 4.5 | 47.5315
2662 | 3.6 | 5.7603 |  |  |  |  | 54.7563 |  | 0 | 3.6 | 50.9537
2663 | 2.7 | 6.6603 |  |  |  |  | 58.1785 |  | 0 | 2.7 | 54.376
2664 | 1.8 | 7.5603 |  |  |  |  | 61.6008 |  | 0 | 1.8 | 57.7983
2665 | 1.8 | 7.5603 |  |  |  |  | 61.6008 |  | 0 | 1.8 | 57.7983
2666 | 1.7 | 7.6603 |  |  |  |  | 61.981 |  | 0 | 1.7 | 58.1785
2667 | 1.7 | 7.6603 |  |  |  |  | 61.981 |  | 0 | 1.7 | 58.1785
2668 | 1.4 | 7.9603 |  |  |  |  | 63.1218 |  | 0 | 1.4 | 59.3193
2669 | 1 | 8.3603 |  |  |  |  | 64.6428 |  | 0 | 1 | 60.8403
2670 | 0.7 | 8.6603 |  |  |  |  | 65.7836 |  | 0 | 0.7 | 61.981
2671 | 1.1 | 8.2603 |  |  |  |  | 64.2626 |  | 0 | 1.1 | 60.46
2672 | 1.4 | 7.9603 |  |  |  |  | 63.1218 |  | 0 | 1.4 | 59.3193
2673 | 1.8 | 7.5603 |  |  |  |  | 61.6008 |  | 0 | 1.8 | 57.7983
2674 | 1.6 | 7.7603 |  |  |  |  | 62.3613 |  | 0 | 1.6 | 58.5588
2675 | 1.3 | 8.0603 |  |  |  |  | 63.5021 |  | 0 | 1.3 | 59.6995
2676 | 1.1 | 8.2603 |  |  |  |  | 64.2626 |  | 0 | 1.1 | 60.46
2677 | 2 | 7.3603 |  |  |  |  | 60.8403 |  | 0 | 2 | 57.0378
2678 | 2.9 | 6.4603 |  |  |  |  | 57.418 |  | 0 | 2.9 | 53.6155
2679 | 3.8 | 5.5603 |  |  |  |  | 53.9958 |  | 0 | 3.8 | 50.1932
2680 | 3.5 | 5.8603 |  |  |  |  | 55.1365 |  | 0 | 3.5 | 51.334
2681 | 3.3 | 6.0603 |  |  |  |  | 55.897 |  | 0 | 3.3 | 52.0945
2682 | 3 | 6.3603 |  |  |  |  | 57.0378 |  | 0 | 3 | 53.2353
2683 | 2.8 | 6.5603 |  |  |  |  | 57.7983 |  | 0 | 2.8 | 53.9958
2684 | 2.6 | 6.7603 |  |  |  |  | 58.5588 |  | 0 | 2.6 | 54.7563
2685 | 2.4 | 6.9603 |  |  |  |  | 59.3193 |  | 0 | 2.4 | 55.5168
2686 | 2.2 | 7.1603 |  |  |  |  | 60.0798 |  | 0 | 2.2 | 56.2773
2687 | 1.9 | 7.4603 |  |  |  |  | 61.2205 |  | 0 | 1.9 | 57.418
2688 | 1.7 | 7.6603 |  |  |  |  | 61.981 |  | 0 | 1.7 | 58.1785
2689 | 1.2 | 8.1603 |  |  |  |  | 63.8823 |  | 0 | 1.2 | 60.0798
2690 | 0.7 | 8.6603 |  |  |  |  | 65.7836 |  | 0 | 0.7 | 61.981
2691 | 0.2 | 9.1603 |  |  |  |  | 67.6848 |  | 0 | 0.2 | 63.8823
2692 | 0.3 | 9.0603 |  |  |  |  | 67.3046 |  | 0 | 0.3 | 63.5021
2693 | 0.3 | 9.0603 |  |  |  |  | 67.3046 |  | 0 | 0.3 | 63.5021
2694 | 0.4 | 8.9603 |  |  |  |  | 66.9243 |  | 0 | 0.4 | 63.1218
2695 | 0.6 | 8.7603 |  |  |  |  | 66.1638 |  | 0 | 0.6 | 62.3613
2696 | 0.7 | 8.6603 |  |  |  |  | 65.7836 |  | 0 | 0.7 | 61.981
2697 | 0.9 | 8.4603 |  |  |  |  | 65.0231 |  | 0 | 0.9 | 61.2205
2698 | 1.6 | 7.7603 |  |  |  |  | 62.3613 |  | 0 | 1.6 | 58.5588
2699 | 2.3 | 7.0603 |  |  |  |  | 59.6995 |  | 0 | 2.3 | 55.897
2700 | 3 | 6.3603 |  |  |  |  | 57.0378 |  | 0 | 3 | 53.2353
2701 | 3.5 | 5.8603 |  |  |  |  | 55.1365 |  | 0 | 3.5 | 51.334
2702 | 4.1 | 5.2603 |  |  |  |  | 52.855 |  | 0 | 4.1 | 49.0525
2703 | 4.6 | 4.7603 |  |  |  |  | 50.9537 |  | 0 | 4.6 | 47.1512
2704 | 5 | 4.3603 |  |  |  |  | 49.4327 |  | 0 | 5 | 45.6302
2705 | 5.5 | 3.8603 |  |  |  |  | 47.5315 |  | 0 | 5.5 | 43.729
2706 | 5.9 | 3.4603 |  |  |  |  | 46.0105 |  | 0 | 5.9 | 42.2079
2707 | 5.2 | 4.1603 |  |  |  |  | 48.6722 |  | 0 | 5.2 | 44.8697
2708 | 4.4 | 4.9603 |  |  |  |  | 51.7142 |  | 0 | 4.4 | 47.9117
2709 | 3.7 | 5.6603 |  |  |  |  | 54.376 |  | 0 | 3.7 | 50.5735
2710 | 3.5 | 5.8603 |  |  |  |  | 55.1365 |  | 0 | 3.5 | 51.334
2711 | 3.4 | 5.9603 |  |  |  |  | 55.5168 |  | 0 | 3.4 | 51.7142
2712 | 3.2 | 6.1603 |  |  |  |  | 56.2773 |  | 0 | 3.2 | 52.4747
2713 | 3.4 | 5.9603 |  |  |  |  | 55.5168 |  | 0 | 3.4 | 51.7142
2714 | 3.7 | 5.6603 |  |  |  |  | 54.376 |  | 0 | 3.7 | 50.5735
2715 | 3.9 | 5.4603 |  |  |  |  | 53.6155 |  | 0 | 3.9 | 49.813
2716 | 4.1 | 5.2603 |  |  |  |  | 52.855 |  | 0 | 4.1 | 49.0525
2717 | 4.2 | 5.1603 |  |  |  |  | 52.4747 |  | 0 | 4.2 | 48.6722
2718 | 4.4 | 4.9603 |  |  |  |  | 51.7142 |  | 0 | 4.4 | 47.9117
2719 | 5.1 | 4.2603 |  |  |  |  | 49.0525 |  | 0 | 5.1 | 45.25
2720 | 5.7 | 3.6603 |  |  |  |  | 46.771 |  | 0 | 5.7 | 42.9685
2721 | 6.4 | 2.9603 |  |  |  |  | 44.1092 |  | 0 | 6.4 | 40.3067
2722 | 6.6 | 2.7603 |  |  |  |  | 43.3487 |  | 0 | 6.6 | 39.5462
2723 | 6.9 | 2.4603 |  |  |  |  | 42.2079 |  | 0 | 6.9 | 38.4054
2724 | 7.1 | 2.2603 |  |  |  |  | 41.4474 |  | 0 | 7.1 | 37.6449
2725 | 7.6 | 1.7603 |  |  |  |  | 39.5462 |  | 0 | 7.6 | 35.7437
2726 | 8 | 1.3603 |  |  |  |  | 38.0252 |  | 0 | 8 | 34.2227
2727 | 8.5 | 0.86028 |  |  |  |  | 36.1239 |  | 0 | 8.5 | 32.3214
2728 | 8.3 | 1.0603 |  |  |  |  | 36.8844 |  | 0 | 8.3 | 33.0819
2729 | 8 | 1.3603 |  |  |  |  | 38.0252 |  | 0 | 8 | 34.2227
2730 | 7.8 | 1.5603 |  |  |  |  | 38.7857 |  | 0 | 7.8 | 34.9832
2731 | 7.3 | 2.0603 |  |  |  |  | 40.6869 |  | 0 | 7.3 | 36.8844
2732 | 6.7 | 2.6603 |  |  |  |  | 42.9685 |  | 0 | 6.7 | 39.1659
2733 | 6.2 | 3.1603 |  |  |  |  | 44.8697 |  | 0 | 6.2 | 41.0672
2734 | 5.6 | 3.7603 |  |  |  |  | 47.1512 |  | 0 | 5.6 | 43.3487
2735 | 5.1 | 4.2603 |  |  |  |  | 49.0525 |  | 0 | 5.1 | 45.25
2736 | 4.5 | 4.8603 |  |  |  |  | 51.334 |  | 0 | 4.5 | 47.5315
2737 | 4.4 | 4.9603 |  |  |  |  | 51.7142 |  | 0 | 4.4 | 47.9117
2738 | 4.3 | 5.0603 |  |  |  |  | 52.0945 |  | 0 | 4.3 | 48.292
2739 | 4.2 | 5.1603 |  |  |  |  | 52.4747 |  | 0 | 4.2 | 48.6722
2740 | 3.8 | 5.5603 |  |  |  |  | 53.9958 |  | 0 | 3.8 | 50.1932
2741 | 3.3 | 6.0603 |  |  |  |  | 55.897 |  | 0 | 3.3 | 52.0945
2742 | 2.9 | 6.4603 |  |  |  |  | 57.418 |  | 0 | 2.9 | 53.6155
2743 | 3.5 | 5.8603 |  |  |  |  | 55.1365 |  | 0 | 3.5 | 51.334
2744 | 4.1 | 5.2603 |  |  |  |  | 52.855 |  | 0 | 4.1 | 49.0525
2745 | 4.7 | 4.6603 |  |  |  |  | 50.5735 |  | 0 | 4.7 | 46.771
2746 | 6.1 | 3.2603 |  |  |  |  | 45.25 |  | 0 | 6.1 | 41.4474
2747 | 7.4 | 1.9603 |  |  |  |  | 40.3067 |  | 0 | 7.4 | 36.5042
2748 | 8.8 | 0.56028 |  |  |  |  | 34.9832 |  | 0 | 8.8 | 31.1806
2749 | 9.2 | 0.16028 |  |  |  |  | 33.4622 |  | 0 | 9.2 | 29.6596
2750 | 9.6 | 0 |  |  |  |  | 31.9412 |  | 0 | 9.6 | 28.1386
2751 | 10 | 0 |  |  |  |  | 30.4201 |  | 0 | 10 | 26.6176
2752 | 10.3 | 0 |  |  |  |  | 29.2794 |  | 0 | 10.3 | 25.4769
2753 | 10.7 | 0 |  |  |  |  | 27.7584 |  | 0 | 10.7 | 23.9559
2754 | 11 | 0 |  |  |  |  | 26.6176 |  | 0 | 11 | 22.8151
2755 | 10.3 | 0 |  |  |  |  | 29.2794 |  | 0 | 10.3 | 25.4769
2756 | 9.5 | 0 |  |  |  |  | 32.3214 |  | 0 | 9.5 | 28.5189
2757 | 8.8 | 0.56028 |  |  |  |  | 34.9832 |  | 0 | 8.8 | 31.1806
2758 | 7.4 | 1.9603 |  |  |  |  | 40.3067 |  | 0 | 7.4 | 36.5042
2759 | 5.9 | 3.4603 |  |  |  |  | 46.0105 |  | 0 | 5.9 | 42.2079
2760 | 4.5 | 4.8603 |  |  |  |  | 51.334 |  | 0 | 4.5 | 47.5315
2761 | 4.4 | 4.9603 |  |  |  |  | 51.7142 |  | 0 | 4.4 | 47.9117
2762 | 4.2 | 5.1603 |  |  |  |  | 52.4747 |  | 0 | 4.2 | 48.6722
2763 | 4.1 | 5.2603 |  |  |  |  | 52.855 |  | 0 | 4.1 | 49.0525
2764 | 4.3 | 5.0603 |  |  |  |  | 52.0945 |  | 0 | 4.3 | 48.292
2765 | 4.4 | 4.9603 |  |  |  |  | 51.7142 |  | 0 | 4.4 | 47.9117
2766 | 4.6 | 4.7603 |  |  |  |  | 50.9537 |  | 0 | 4.6 | 47.1512
2767 | 5.8 | 3.5603 |  |  |  |  | 46.3907 |  | 0 | 5.8 | 42.5882
2768 | 6.9 | 2.4603 |  |  |  |  | 42.2079 |  | 0 | 6.9 | 38.4054
2769 | 8.1 | 1.2603 |  |  |  |  | 37.6449 |  | 0 | 8.1 | 33.8424
2770 | 9.5 | 0 |  |  |  |  | 32.3214 |  | 0 | 9.5 | 28.5189
2771 | 11 | 0 |  |  |  |  | 26.6176 |  | 0 | 11 | 22.8151
2772 | 12.4 | 0 |  |  |  |  | 21.2941 |  | 0 | 12.4 | 17.4916
2773 | 13.2 | 0 |  |  |  |  | 18.2521 |  | 0 | 13.2 | 14.4496
2774 | 13.9 | 0 |  |  |  |  | 15.5903 |  | 0 | 13.9 | 11.7878
2775 | 14.7 | 0 |  |  |  |  | 12.5483 |  | 0 | 14.7 | 8.7458
2776 | 14.3 | 0 |  |  |  |  | 14.0693 |  | 0 | 14.3 | 10.2668
2777 | 13.9 | 0 |  |  |  |  | 15.5903 |  | 0 | 13.9 | 11.7878
2778 | 13.5 | 0 |  |  |  |  | 17.1113 |  | 0 | 13.5 | 13.3088
2779 | 12.5 | 0 |  |  |  |  | 20.9138 |  | 0 | 12.5 | 17.1113
2780 | 11.6 | 0 |  |  |  |  | 24.3361 |  | 0 | 11.6 | 20.5336
2781 | 10.6 | 0 |  |  |  |  | 28.1386 |  | 0 | 10.6 | 24.3361
2782 | 9.9 | 0 |  |  |  |  | 30.8004 |  | 0 | 9.9 | 26.9979
2783 | 9.1 | 0.26028 |  |  |  |  | 33.8424 |  | 0 | 9.1 | 30.0399
2784 | 8.4 | 0.96028 |  |  |  |  | 36.5042 |  | 0 | 8.4 | 32.7017
2785 | 8.2 | 1.1603 |  |  |  |  | 37.2647 |  | 0 | 8.2 | 33.4622
2786 | 7.9 | 1.4603 |  |  |  |  | 38.4054 |  | 0 | 7.9 | 34.6029
2787 | 7.7 | 1.6603 |  |  |  |  | 39.1659 |  | 0 | 7.7 | 35.3634
2788 | 8.4 | 0.96028 |  |  |  |  | 36.5042 |  | 0 | 8.4 | 32.7017
2789 | 9 | 0.36028 |  |  |  |  | 34.2227 |  | 0 | 9 | 30.4201
2790 | 9.7 | 0 |  |  |  |  | 31.5609 |  | 0 | 9.7 | 27.7584
2791 | 10.4 | 0 |  |  |  |  | 28.8991 |  | 0 | 10.4 | 25.0966
2792 | 11 | 0 |  |  |  |  | 26.6176 |  | 0 | 11 | 22.8151
2793 | 11.7 | 0 |  |  |  |  | 23.9559 |  | 0 | 11.7 | 20.1533
2794 | 13.4 | 0 |  |  |  |  | 17.4916 |  | 0 | 13.4 | 13.6891
2795 | 15.1 | 0 |  |  |  |  | 11.0273 |  | 0 | 15.1 | 7.2248
2796 | 16.8 | 0 |  |  |  |  | 4.563 |  | 0 | 16.8 | 0.7605
2797 | 17.8 | 0 |  |  |  |  | 0.7605 |  | 0 | 17.8 | 0
2798 | 18.7 | 0 |  |  |  |  | 0 |  | 0 | 18.7 | 0
2799 | 19.7 | 0 |  |  |  |  | 0 |  | 0 | 19.7 | 0
2800 | 18.6 | 0 |  |  |  |  | 0 |  | 0 | 18.6 | 0
2801 | 17.4 | 0 |  |  |  |  | 2.2815 |  | 0 | 17.4 | 0
2802 | 16.3 | 0 |  |  |  |  | 6.4643 |  | 0 | 16.3 | 2.6618
2803 | 15 | 0 |  |  |  |  | 11.4076 |  | 0 | 15 | 7.605
2804 | 13.6 | 0 |  |  |  |  | 16.7311 |  | 0 | 13.6 | 12.9286
2805 | 12.3 | 0 |  |  |  |  | 21.6744 |  | 0 | 12.3 | 17.8718
2806 | 11.3 | 0 |  |  |  |  | 25.4769 |  | 0 | 11.3 | 21.6744
2807 | 10.4 | 0 |  |  |  |  | 28.8991 |  | 0 | 10.4 | 25.0966
2808 | 9.4 | 0 |  |  |  |  | 32.7017 |  | 0 | 9.4 | 28.8991
2809 | 8.3 | 1.0603 |  |  |  |  | 36.8844 |  | 0 | 8.3 | 33.0819
2810 | 7.2 | 2.1603 |  |  |  |  | 41.0672 |  | 0 | 7.2 | 37.2647
2811 | 6.1 | 3.2603 |  |  |  |  | 45.25 |  | 0 | 6.1 | 41.4474
2812 | 5.7 | 3.6603 |  |  |  |  | 46.771 |  | 0 | 5.7 | 42.9685
2813 | 5.4 | 3.9603 |  |  |  |  | 47.9117 |  | 0 | 5.4 | 44.1092
2814 | 5 | 4.3603 |  |  |  |  | 49.4327 |  | 0 | 5 | 45.6302
2815 | 4.9 | 4.4603 |  |  |  |  | 49.813 |  | 0 | 4.9 | 46.0105
2816 | 4.7 | 4.6603 |  |  |  |  | 50.5735 |  | 0 | 4.7 | 46.771
2817 | 4.6 | 4.7603 |  |  |  |  | 50.9537 |  | 0 | 4.6 | 47.1512
2818 | 5.3 | 4.0603 |  |  |  |  | 48.292 |  | 0 | 5.3 | 44.4895
2819 | 6.1 | 3.2603 |  |  |  |  | 45.25 |  | 0 | 6.1 | 41.4474
2820 | 6.8 | 2.5603 |  |  |  |  | 42.5882 |  | 0 | 6.8 | 38.7857
2821 | 7.4 | 1.9603 |  |  |  |  | 40.3067 |  | 0 | 7.4 | 36.5042
2822 | 7.9 | 1.4603 |  |  |  |  | 38.4054 |  | 0 | 7.9 | 34.6029
2823 | 8.5 | 0.86028 |  |  |  |  | 36.1239 |  | 0 | 8.5 | 32.3214
2824 | 7.4 | 1.9603 |  |  |  |  | 40.3067 |  | 0 | 7.4 | 36.5042
2825 | 6.2 | 3.1603 |  |  |  |  | 44.8697 |  | 0 | 6.2 | 41.0672
2826 | 5.1 | 4.2603 |  |  |  |  | 49.0525 |  | 0 | 5.1 | 45.25
2827 | 4.9 | 4.4603 |  |  |  |  | 49.813 |  | 0 | 4.9 | 46.0105
2828 | 4.6 | 4.7603 |  |  |  |  | 50.9537 |  | 0 | 4.6 | 47.1512
2829 | 4.4 | 4.9603 |  |  |  |  | 51.7142 |  | 0 | 4.4 | 47.9117
2830 | 4.4 | 4.9603 |  |  |  |  | 51.7142 |  | 0 | 4.4 | 47.9117
2831 | 4.4 | 4.9603 |  |  |  |  | 51.7142 |  | 0 | 4.4 | 47.9117
2832 | 4.4 | 4.9603 |  |  |  |  | 51.7142 |  | 0 | 4.4 | 47.9117
2833 | 4.1 | 5.2603 |  |  |  |  | 52.855 |  | 0 | 4.1 | 49.0525
2834 | 3.8 | 5.5603 |  |  |  |  | 53.9958 |  | 0 | 3.8 | 50.1932
2835 | 3.5 | 5.8603 |  |  |  |  | 55.1365 |  | 0 | 3.5 | 51.334
2836 | 3.1 | 6.2603 |  |  |  |  | 56.6575 |  | 0 | 3.1 | 52.855
2837 | 2.6 | 6.7603 |  |  |  |  | 58.5588 |  | 0 | 2.6 | 54.7563
2838 | 2.2 | 7.1603 |  |  |  |  | 60.0798 |  | 0 | 2.2 | 56.2773
2839 | 3 | 6.3603 |  |  |  |  | 57.0378 |  | 0 | 3 | 53.2353
2840 | 3.8 | 5.5603 |  |  |  |  | 53.9958 |  | 0 | 3.8 | 50.1932
2841 | 4.6 | 4.7603 |  |  |  |  | 50.9537 |  | 0 | 4.6 | 47.1512
2842 | 5.6 | 3.7603 |  |  |  |  | 47.1512 |  | 0 | 5.6 | 43.3487
2843 | 6.5 | 2.8603 |  |  |  |  | 43.729 |  | 0 | 6.5 | 39.9264
2844 | 7.5 | 1.8603 |  |  |  |  | 39.9264 |  | 0 | 7.5 | 36.1239
2845 | 8.2 | 1.1603 |  |  |  |  | 37.2647 |  | 0 | 8.2 | 33.4622
2846 | 9 | 0.36028 |  |  |  |  | 34.2227 |  | 0 | 9 | 30.4201
2847 | 9.7 | 0 |  |  |  |  | 31.5609 |  | 0 | 9.7 | 27.7584
2848 | 10.1 | 0 |  |  |  |  | 30.0399 |  | 0 | 10.1 | 26.2374
2849 | 10.5 | 0 |  |  |  |  | 28.5189 |  | 0 | 10.5 | 24.7164
2850 | 10.9 | 0 |  |  |  |  | 26.9979 |  | 0 | 10.9 | 23.1954
2851 | 10.1 | 0 |  |  |  |  | 30.0399 |  | 0 | 10.1 | 26.2374
2852 | 9.2 | 0.16028 |  |  |  |  | 33.4622 |  | 0 | 9.2 | 29.6596
2853 | 8.4 | 0.96028 |  |  |  |  | 36.5042 |  | 0 | 8.4 | 32.7017
2854 | 7.7 | 1.6603 |  |  |  |  | 39.1659 |  | 0 | 7.7 | 35.3634
2855 | 6.9 | 2.4603 |  |  |  |  | 42.2079 |  | 0 | 6.9 | 38.4054
2856 | 6.2 | 3.1603 |  |  |  |  | 44.8697 |  | 0 | 6.2 | 41.0672
2857 | 6 | 3.3603 |  |  |  |  | 45.6302 |  | 0 | 6 | 41.8277
2858 | 5.8 | 3.5603 |  |  |  |  | 46.3907 |  | 0 | 5.8 | 42.5882
2859 | 5.6 | 3.7603 |  |  |  |  | 47.1512 |  | 0 | 5.6 | 43.3487
2860 | 5.5 | 3.8603 |  |  |  |  | 47.5315 |  | 0 | 5.5 | 43.729
2861 | 5.5 | 3.8603 |  |  |  |  | 47.5315 |  | 0 | 5.5 | 43.729
2862 | 5.4 | 3.9603 |  |  |  |  | 47.9117 |  | 0 | 5.4 | 44.1092
2863 | 5.4 | 3.9603 |  |  |  |  | 47.9117 |  | 0 | 5.4 | 44.1092
2864 | 5.5 | 3.8603 |  |  |  |  | 47.5315 |  | 0 | 5.5 | 43.729
2865 | 5.5 | 3.8603 |  |  |  |  | 47.5315 |  | 0 | 5.5 | 43.729
2866 | 5.4 | 3.9603 |  |  |  |  | 47.9117 |  | 0 | 5.4 | 44.1092
2867 | 5.4 | 3.9603 |  |  |  |  | 47.9117 |  | 0 | 5.4 | 44.1092
2868 | 5.3 | 4.0603 |  |  |  |  | 48.292 |  | 0 | 5.3 | 44.4895
2869 | 5.1 | 4.2603 |  |  |  |  | 49.0525 |  | 0 | 5.1 | 45.25
2870 | 4.8 | 4.5603 |  |  |  |  | 50.1932 |  | 0 | 4.8 | 46.3907
2871 | 4.6 | 4.7603 |  |  |  |  | 50.9537 |  | 0 | 4.6 | 47.1512
2872 | 4.7 | 4.6603 |  |  |  |  | 50.5735 |  | 0 | 4.7 | 46.771
2873 | 4.5 | 4.8603 |  |  |  |  | 51.334 |  | 0 | 4.5 | 47.5315
2874 | 4.6 | 4.7603 |  |  |  |  | 50.9537 |  | 0 | 4.6 | 47.1512
2875 | 4.9 | 4.4603 |  |  |  |  | 49.813 |  | 0 | 4.9 | 46.0105
2876 | 5.2 | 4.1603 |  |  |  |  | 48.6722 |  | 0 | 5.2 | 44.8697
2877 | 5.6 | 3.7603 |  |  |  |  | 47.1512 |  | 0 | 5.6 | 43.3487
2878 | 6.1 | 3.2603 |  |  |  |  | 45.25 |  | 0 | 6.1 | 41.4474
2879 | 6.6 | 2.7603 |  |  |  |  | 43.3487 |  | 0 | 6.6 | 39.5462
2880 | 7.2 | 2.1603 |  |  |  |  | 41.0672 |  | 0 | 7.2 | 37.2647
2881 | 7.9 | 1.4603 |  |  |  |  | 38.4054 |  | 0 | 7.9 | 34.6029
2882 | 8.7 | 0.66028 |  |  |  |  | 35.3634 |  | 0 | 8.7 | 31.5609
2883 | 9.5 | 0 |  |  |  |  | 32.3214 |  | 0 | 9.5 | 28.5189
2884 | 10.4 | 0 |  |  |  |  | 28.8991 |  | 0 | 10.4 | 25.0966
2885 | 11.3 | 0 |  |  |  |  | 25.4769 |  | 0 | 11.3 | 21.6744
2886 | 12.3 | 0 |  |  |  |  | 21.6744 |  | 0 | 12.3 | 17.8718
2887 | 13.4 | 0 |  |  |  |  | 17.4916 |  | 0 | 13.4 | 13.6891
2888 | 14.5 | 0 |  |  |  |  | 13.3088 |  | 0 | 14.5 | 9.5063
2889 | 14.2 | 0 |  |  |  |  | 14.4496 |  | 0 | 14.2 | 10.6471
2890 | 16.6 | 0 |  |  |  |  | 5.3235 |  | 0 | 16.6 | 1.521
2891 | 19.1 | 0 |  |  |  |  | 0 |  | 0 | 19.1 | 0
2892 | 21.5 | 0 |  |  |  |  | 0 |  | 0 | 21.5 | 0
2893 | 22.3 | 0 |  |  |  |  | 0 |  | 0 | 22.3 | 0
2894 | 23.2 | 0 |  |  |  |  | 0 |  | 0 | 23.2 | 0
2895 | 24 | 0 |  |  |  |  | 0 |  | 0 | 24 | 0
2896 | 22.5 | 0 |  |  |  |  | 0 |  | 0 | 22.5 | 0
2897 | 21 | 0 |  |  |  |  | 0 |  | 0 | 21 | 0
2898 | 19.5 | 0 |  |  |  |  | 0 |  | 0 | 19.5 | 0
2899 | 17.9 | 0 |  |  |  |  | 0.38025 |  | 0 | 17.9 | 0
2900 | 16.3 | 0 |  |  |  |  | 6.4643 |  | 0 | 16.3 | 2.6618
2901 | 14.7 | 0 |  |  |  |  | 12.5483 |  | 0 | 14.7 | 8.7458
2902 | 12.9 | 0 |  |  |  |  | 19.3928 |  | 0 | 12.9 | 15.5903
2903 | 11.2 | 0 |  |  |  |  | 25.8571 |  | 0 | 11.2 | 22.0546
2904 | 9.4 | 0 |  |  |  |  | 32.7017 |  | 0 | 9.4 | 28.8991
2905 | 9.5 | 0 |  |  |  |  | 32.3214 |  | 0 | 9.5 | 28.5189
2906 | 9.5 | 0 |  |  |  |  | 32.3214 |  | 0 | 9.5 | 28.5189
2907 | 9.6 | 0 |  |  |  |  | 31.9412 |  | 0 | 9.6 | 28.1386
2908 | 9.6 | 0 |  |  |  |  | 31.9412 |  | 0 | 9.6 | 28.1386
2909 | 9.6 | 0 |  |  |  |  | 31.9412 |  | 0 | 9.6 | 28.1386
2910 | 9.6 | 0 |  |  |  |  | 31.9412 |  | 0 | 9.6 | 28.1386
2911 | 9.7 | 0 |  |  |  |  | 31.5609 |  | 0 | 9.7 | 27.7584
2912 | 9.9 | 0 |  |  |  |  | 30.8004 |  | 0 | 9.9 | 26.9979
2913 | 10 | 0 |  |  |  |  | 30.4201 |  | 0 | 10 | 26.6176
2914 | 13.3 | 0 |  |  |  |  | 17.8718 |  | 0 | 13.3 | 14.0693
2915 | 16.5 | 0 |  |  |  |  | 5.7038 |  | 0 | 16.5 | 1.9013
2916 | 19.8 | 0 |  |  |  |  | 0 |  | 0 | 19.8 | 0
2917 | 22.4 | 0 |  |  |  |  | 0 |  | 0 | 22.4 | 0
2918 | 25.1 | 0 |  |  |  |  | 0 |  | 0 | 25.1 | 0
2919 | 27.7 | 0 |  |  |  |  | 0 |  | 0 | 27.7 | 0
2920 | 27.6 | 0 |  |  |  |  | 0 |  | 0 | 27.6 | 0
2921 | 27.6 | 0 |  |  |  |  | 0 |  | 0 | 27.6 | 0
2922 | 27.5 | 0 |  |  |  |  | 0 |  | 0 | 27.5 | 0
2923 | 25.5 | 0 |  |  |  |  | 0 |  | 0 | 25.5 | 0
2924 | 23.5 | 0 |  |  |  |  | 0 |  | 0 | 23.5 | 0
2925 | 21.5 | 0 |  |  |  |  | 0 |  | 0 | 21.5 | 0
2926 | 18.6 | 0 |  |  |  |  | 0 |  | 0 | 18.6 | 0
2927 | 15.7 | 0 |  |  |  |  | 8.7458 |  | 0 | 15.7 | 4.9433
2928 | 12.8 | 0 |  |  |  |  | 19.7731 |  | 0 | 12.8 | 15.9706
2929 | 11.8 | 0 |  |  |  |  | 23.5756 |  | 0 | 11.8 | 19.7731
2930 | 10.8 | 0 |  |  |  |  | 27.3781 |  | 0 | 10.8 | 23.5756
2931 | 9.8 | 0 |  |  |  |  | 31.1806 |  | 0 | 9.8 | 27.3781
2932 | 9.1 | 0.26028 |  |  |  |  | 33.8424 |  | 0 | 9.1 | 30.0399
2933 | 8.5 | 0.86028 |  |  |  |  | 36.1239 |  | 0 | 8.5 | 32.3214
2934 | 7.8 | 1.5603 |  |  |  |  | 38.7857 |  | 0 | 7.8 | 34.9832
2935 | 8.5 | 0.86028 |  |  |  |  | 36.1239 |  | 0 | 8.5 | 32.3214
2936 | 9.2 | 0.16028 |  |  |  |  | 33.4622 |  | 0 | 9.2 | 29.6596
2937 | 9.9 | 0 |  |  |  |  | 30.8004 |  | 0 | 9.9 | 26.9979
2938 | 11 | 0 |  |  |  |  | 26.6176 |  | 0 | 11 | 22.8151
2939 | 12 | 0 |  |  |  |  | 22.8151 |  | 0 | 12 | 19.0126
2940 | 13.1 | 0 |  |  |  |  | 18.6323 |  | 0 | 13.1 | 14.8298
2941 | 13.5 | 0 |  |  |  |  | 17.1113 |  | 0 | 13.5 | 13.3088
2942 | 13.8 | 0 |  |  |  |  | 15.9706 |  | 0 | 13.8 | 12.1681
2943 | 14.2 | 0 |  |  |  |  | 14.4496 |  | 0 | 14.2 | 10.6471
2944 | 14.6 | 0 |  |  |  |  | 12.9286 |  | 0 | 14.6 | 9.126
2945 | 15.1 | 0 |  |  |  |  | 11.0273 |  | 0 | 15.1 | 7.2248
2946 | 15.5 | 0 |  |  |  |  | 9.5063 |  | 0 | 15.5 | 5.7038
2947 | 13.9 | 0 |  |  |  |  | 15.5903 |  | 0 | 13.9 | 11.7878
2948 | 12.2 | 0 |  |  |  |  | 22.0546 |  | 0 | 12.2 | 18.2521
2949 | 10.6 | 0 |  |  |  |  | 28.1386 |  | 0 | 10.6 | 24.3361
2950 | 9.2 | 0.16028 |  |  |  |  | 33.4622 |  | 0 | 9.2 | 29.6596
2951 | 7.9 | 1.4603 |  |  |  |  | 38.4054 |  | 0 | 7.9 | 34.6029
2952 | 6.5 | 2.8603 |  |  |  |  | 43.729 |  | 0 | 6.5 | 39.9264
2953 | 6 | 3.3603 |  |  |  |  | 45.6302 |  | 0 | 6 | 41.8277
2954 | 5.5 | 3.8603 |  |  |  |  | 47.5315 |  | 0 | 5.5 | 43.729
2955 | 5 | 4.3603 |  |  |  |  | 49.4327 |  | 0 | 5 | 45.6302
2956 | 4.9 | 4.4603 |  |  |  |  | 49.813 |  | 0 | 4.9 | 46.0105
2957 | 4.8 | 4.5603 |  |  |  |  | 50.1932 |  | 0 | 4.8 | 46.3907
2958 | 4.7 | 4.6603 |  |  |  |  | 50.5735 |  | 0 | 4.7 | 46.771
2959 | 6.2 | 3.1603 |  |  |  |  | 44.8697 |  | 0 | 6.2 | 41.0672
2960 | 7.8 | 1.5603 |  |  |  |  | 38.7857 |  | 0 | 7.8 | 34.9832
2961 | 9.3 | 0.060284 |  |  |  |  | 33.0819 |  | 0 | 9.3 | 29.2794
2962 | 10.8 | 0 |  |  |  |  | 27.3781 |  | 0 | 10.8 | 23.5756
2963 | 12.2 | 0 |  |  |  |  | 22.0546 |  | 0 | 12.2 | 18.2521
2964 | 13.7 | 0 |  |  |  |  | 16.3508 |  | 0 | 13.7 | 12.5483
2965 | 14.7 | 0 |  |  |  |  | 12.5483 |  | 0 | 14.7 | 8.7458
2966 | 15.8 | 0 |  |  |  |  | 8.3655 |  | 0 | 15.8 | 4.563
2967 | 16.8 | 0 |  |  |  |  | 4.563 |  | 0 | 16.8 | 0.7605
2968 | 17 | 0 |  |  |  |  | 3.8025 |  | 0 | 17 | 0
2969 | 17.2 | 0 |  |  |  |  | 3.042 |  | 0 | 17.2 | 0
2970 | 17.4 | 0 |  |  |  |  | 2.2815 |  | 0 | 17.4 | 0
2971 | 16.5 | 0 |  |  |  |  | 5.7038 |  | 0 | 16.5 | 1.9013
2972 | 15.6 | 0 |  |  |  |  | 9.126 |  | 0 | 15.6 | 5.3235
2973 | 14.7 | 0 |  |  |  |  | 12.5483 |  | 0 | 14.7 | 8.7458
2974 | 12.3 | 0 |  |  |  |  | 21.6744 |  | 0 | 12.3 | 17.8718
2975 | 9.8 | 0 |  |  |  |  | 31.1806 |  | 0 | 9.8 | 27.3781
2976 | 7.4 | 1.9603 |  |  |  |  | 40.3067 |  | 0 | 7.4 | 36.5042
2977 | 6.9 | 2.4603 |  |  |  |  | 42.2079 |  | 0 | 6.9 | 38.4054
2978 | 6.4 | 2.9603 |  |  |  |  | 44.1092 |  | 0 | 6.4 | 40.3067
2979 | 5.9 | 3.4603 |  |  |  |  | 46.0105 |  | 0 | 5.9 | 42.2079
2980 | 5.6 | 3.7603 |  |  |  |  | 47.1512 |  | 0 | 5.6 | 43.3487
2981 | 5.2 | 4.1603 |  |  |  |  | 48.6722 |  | 0 | 5.2 | 44.8697
2982 | 4.9 | 4.4603 |  |  |  |  | 49.813 |  | 0 | 4.9 | 46.0105
2983 | 7.4 | 1.9603 |  |  |  |  | 40.3067 |  | 0 | 7.4 | 36.5042
2984 | 9.9 | 0 |  |  |  |  | 30.8004 |  | 0 | 9.9 | 26.9979
2985 | 12.4 | 0 |  |  |  |  | 21.2941 |  | 0 | 12.4 | 17.4916
2986 | 14.7 | 0 |  |  |  |  | 12.5483 |  | 0 | 14.7 | 8.7458
2987 | 17.1 | 0 |  |  |  |  | 3.4223 |  | 0 | 17.1 | 0
2988 | 19.4 | 0 |  |  |  |  | 0 |  | 0 | 19.4 | 0
2989 | 20.7 | 0 |  |  |  |  | 0 |  | 0 | 20.7 | 0
2990 | 21.9 | 0 |  |  |  |  | 0 |  | 0 | 21.9 | 0
2991 | 23.2 | 0 |  |  |  |  | 0 |  | 0 | 23.2 | 0
2992 | 23.6 | 0 |  |  |  |  | 0 |  | 0 | 23.6 | 0
2993 | 23.9 | 0 |  |  |  |  | 0 |  | 0 | 23.9 | 0
2994 | 24.3 | 0 |  |  |  |  | 0 |  | 0 | 24.3 | 0
2995 | 23.2 | 0 |  |  |  |  | 0 |  | 0 | 23.2 | 0
2996 | 22.1 | 0 |  |  |  |  | 0 |  | 0 | 22.1 | 0
2997 | 21 | 0 |  |  |  |  | 0 |  | 0 | 21 | 0
2998 | 18.9 | 0 |  |  |  |  | 0 |  | 0 | 18.9 | 0
2999 | 16.7 | 0 |  |  |  |  | 4.9433 |  | 0 | 16.7 | 1.1408
3000 | 14.6 | 0 |  |  |  |  | 12.9286 |  | 0 | 14.6 | 9.126
3001 | 14.1 | 0 |  |  |  |  | 14.8298 |  | 0 | 14.1 | 11.0273
3002 | 13.6 | 0 |  |  |  |  | 16.7311 |  | 0 | 13.6 | 12.9286
3003 | 13.1 | 0 |  |  |  |  | 18.6323 |  | 0 | 13.1 | 14.8298
3004 | 12.9 | 0 |  |  |  |  | 19.3928 |  | 0 | 12.9 | 15.5903
3005 | 12.7 | 0 |  |  |  |  | 20.1533 |  | 0 | 12.7 | 16.3508
3006 | 12.5 | 0 |  |  |  |  | 20.9138 |  | 0 | 12.5 | 17.1113
3007 | 14.4 | 0 |  |  |  |  | 13.6891 |  | 0 | 14.4 | 9.8865
3008 | 16.3 | 0 |  |  |  |  | 6.4643 |  | 0 | 16.3 | 2.6618
3009 | 18.2 | 0 |  |  |  |  | 0 |  | 0 | 18.2 | 0
3010 | 19.9 | 0 |  |  |  |  | 0 |  | 0 | 19.9 | 0
3011 | 21.5 | 0 |  |  |  |  | 0 |  | 0 | 21.5 | 0
3012 | 23.2 | 0 |  |  |  |  | 0 |  | 0 | 23.2 | 0
3013 | 24 | 0 |  |  |  |  | 0 |  | 0 | 24 | 0
3014 | 24.8 | 0 |  |  |  |  | 0 |  | 0 | 24.8 | 0
3015 | 25.6 | 0 |  |  |  |  | 0 |  | 0 | 25.6 | 0
3016 | 25.4 | 0 |  |  |  |  | 0 |  | 0 | 25.4 | 0
3017 | 25.2 | 0 |  |  |  |  | 0 |  | 0 | 25.2 | 0
3018 | 25 | 0 |  |  |  |  | 0 |  | 0 | 25 | 0
3019 | 23.5 | 0 |  |  |  |  | 0 |  | 0 | 23.5 | 0
3020 | 22.1 | 0 |  |  |  |  | 0 |  | 0 | 22.1 | 0
3021 | 20.6 | 0 |  |  |  |  | 0 |  | 0 | 20.6 | 0
3022 | 19.3 | 0 |  |  |  |  | 0 |  | 0 | 19.3 | 0
3023 | 18.1 | 0 |  |  |  |  | 0 |  | 0 | 18.1 | 0
3024 | 16.8 | 0 |  |  |  |  | 4.563 |  | 0 | 16.8 | 0.7605
3025 | 15.5 | 0 |  |  |  |  | 9.5063 |  | 0 | 15.5 | 5.7038
3026 | 14.1 | 0 |  |  |  |  | 14.8298 |  | 0 | 14.1 | 11.0273
3027 | 12.8 | 0 |  |  |  |  | 19.7731 |  | 0 | 12.8 | 15.9706
3028 | 12 | 0 |  |  |  |  | 22.8151 |  | 0 | 12 | 19.0126
3029 | 11.2 | 0 |  |  |  |  | 25.8571 |  | 0 | 11.2 | 22.0546
3030 | 10.4 | 0 |  |  |  |  | 28.8991 |  | 0 | 10.4 | 25.0966
3031 | 10.8 | 0 |  |  |  |  | 27.3781 |  | 0 | 10.8 | 23.5756
3032 | 11.1 | 0 |  |  |  |  | 26.2374 |  | 0 | 11.1 | 22.4349
3033 | 11.5 | 0 |  |  |  |  | 24.7164 |  | 0 | 11.5 | 20.9138
3034 | 12.6 | 0 |  |  |  |  | 20.5336 |  | 0 | 12.6 | 16.7311
3035 | 13.8 | 0 |  |  |  |  | 15.9706 |  | 0 | 13.8 | 12.1681
3036 | 14.9 | 0 |  |  |  |  | 11.7878 |  | 0 | 14.9 | 7.9853
3037 | 15.1 | 0 |  |  |  |  | 11.0273 |  | 0 | 15.1 | 7.2248
3038 | 15.3 | 0 |  |  |  |  | 10.2668 |  | 0 | 15.3 | 6.4643
3039 | 15.5 | 0 |  |  |  |  | 9.5063 |  | 0 | 15.5 | 5.7038
3040 | 15.2 | 0 |  |  |  |  | 10.6471 |  | 0 | 15.2 | 6.8445
3041 | 14.8 | 0 |  |  |  |  | 12.1681 |  | 0 | 14.8 | 8.3655
3042 | 14.5 | 0 |  |  |  |  | 13.3088 |  | 0 | 14.5 | 9.5063
3043 | 13.3 | 0 |  |  |  |  | 17.8718 |  | 0 | 13.3 | 14.0693
3044 | 12.2 | 0 |  |  |  |  | 22.0546 |  | 0 | 12.2 | 18.2521
3045 | 11 | 0 |  |  |  |  | 26.6176 |  | 0 | 11 | 22.8151
3046 | 9.5 | 0 |  |  |  |  | 32.3214 |  | 0 | 9.5 | 28.5189
3047 | 8.1 | 1.2603 |  |  |  |  | 37.6449 |  | 0 | 8.1 | 33.8424
3048 | 6.6 | 2.7603 |  |  |  |  | 43.3487 |  | 0 | 6.6 | 39.5462
3049 | 6.2 | 3.1603 |  |  |  |  | 44.8697 |  | 0 | 6.2 | 41.0672
3050 | 5.8 | 3.5603 |  |  |  |  | 46.3907 |  | 0 | 5.8 | 42.5882
3051 | 5.4 | 3.9603 |  |  |  |  | 47.9117 |  | 0 | 5.4 | 44.1092
3052 | 5 | 4.3603 |  |  |  |  | 49.4327 |  | 0 | 5 | 45.6302
3053 | 4.7 | 4.6603 |  |  |  |  | 50.5735 |  | 0 | 4.7 | 46.771
3054 | 4.3 | 5.0603 |  |  |  |  | 52.0945 |  | 0 | 4.3 | 48.292
3055 | 6.1 | 3.2603 |  |  |  |  | 45.25 |  | 0 | 6.1 | 41.4474
3056 | 8 | 1.3603 |  |  |  |  | 38.0252 |  | 0 | 8 | 34.2227
3057 | 9.8 | 0 |  |  |  |  | 31.1806 |  | 0 | 9.8 | 27.3781
3058 | 10.6 | 0 |  |  |  |  | 28.1386 |  | 0 | 10.6 | 24.3361
3059 | 11.3 | 0 |  |  |  |  | 25.4769 |  | 0 | 11.3 | 21.6744
3060 | 12.1 | 0 |  |  |  |  | 22.4349 |  | 0 | 12.1 | 18.6323
3061 | 13.1 | 0 |  |  |  |  | 18.6323 |  | 0 | 13.1 | 14.8298
3062 | 14.1 | 0 |  |  |  |  | 14.8298 |  | 0 | 14.1 | 11.0273
3063 | 15.1 | 0 |  |  |  |  | 11.0273 |  | 0 | 15.1 | 7.2248
3064 | 15 | 0 |  |  |  |  | 11.4076 |  | 0 | 15 | 7.605
3065 | 15 | 0 |  |  |  |  | 11.4076 |  | 0 | 15 | 7.605
3066 | 14.9 | 0 |  |  |  |  | 11.7878 |  | 0 | 14.9 | 7.9853
3067 | 13.8 | 0 |  |  |  |  | 15.9706 |  | 0 | 13.8 | 12.1681
3068 | 12.7 | 0 |  |  |  |  | 20.1533 |  | 0 | 12.7 | 16.3508
3069 | 11.6 | 0 |  |  |  |  | 24.3361 |  | 0 | 11.6 | 20.5336
3070 | 11.2 | 0 |  |  |  |  | 25.8571 |  | 0 | 11.2 | 22.0546
3071 | 10.8 | 0 |  |  |  |  | 27.3781 |  | 0 | 10.8 | 23.5756
3072 | 10.4 | 0 |  |  |  |  | 28.8991 |  | 0 | 10.4 | 25.0966
3073 | 10.2 | 0 |  |  |  |  | 29.6596 |  | 0 | 10.2 | 25.8571
3074 | 10 | 0 |  |  |  |  | 30.4201 |  | 0 | 10 | 26.6176
3075 | 9.8 | 0 |  |  |  |  | 31.1806 |  | 0 | 9.8 | 27.3781
3076 | 9.2 | 0.16028 |  |  |  |  | 33.4622 |  | 0 | 9.2 | 29.6596
3077 | 8.5 | 0.86028 |  |  |  |  | 36.1239 |  | 0 | 8.5 | 32.3214
3078 | 7.9 | 1.4603 |  |  |  |  | 38.4054 |  | 0 | 7.9 | 34.6029
3079 | 8.7 | 0.66028 |  |  |  |  | 35.3634 |  | 0 | 8.7 | 31.5609
3080 | 9.4 | 0 |  |  |  |  | 32.7017 |  | 0 | 9.4 | 28.8991
3081 | 10.2 | 0 |  |  |  |  | 29.6596 |  | 0 | 10.2 | 25.8571
3082 | 10.1 | 0 |  |  |  |  | 30.0399 |  | 0 | 10.1 | 26.2374
3083 | 10.1 | 0 |  |  |  |  | 30.0399 |  | 0 | 10.1 | 26.2374
3084 | 10 | 0 |  |  |  |  | 30.4201 |  | 0 | 10 | 26.6176
3085 | 10 | 0 |  |  |  |  | 30.4201 |  | 0 | 10 | 26.6176
3086 | 10.1 | 0 |  |  |  |  | 30.0399 |  | 0 | 10.1 | 26.2374
3087 | 10.1 | 0 |  |  |  |  | 30.0399 |  | 0 | 10.1 | 26.2374
3088 | 10.3 | 0 |  |  |  |  | 29.2794 |  | 0 | 10.3 | 25.4769
3089 | 10.6 | 0 |  |  |  |  | 28.1386 |  | 0 | 10.6 | 24.3361
3090 | 10.8 | 0 |  |  |  |  | 27.3781 |  | 0 | 10.8 | 23.5756
3091 | 10.8 | 0 |  |  |  |  | 27.3781 |  | 0 | 10.8 | 23.5756
3092 | 10.7 | 0 |  |  |  |  | 27.7584 |  | 0 | 10.7 | 23.9559
3093 | 10.7 | 0 |  |  |  |  | 27.7584 |  | 0 | 10.7 | 23.9559
3094 | 9.8 | 0 |  |  |  |  | 31.1806 |  | 0 | 9.8 | 27.3781
3095 | 9 | 0.36028 |  |  |  |  | 34.2227 |  | 0 | 9 | 30.4201
3096 | 8.1 | 1.2603 |  |  |  |  | 37.6449 |  | 0 | 8.1 | 33.8424
3097 | 6.5 | 2.8603 |  |  |  |  | 43.729 |  | 0 | 6.5 | 39.9264
3098 | 4.8 | 4.5603 |  |  |  |  | 50.1932 |  | 0 | 4.8 | 46.3907
3099 | 3.2 | 6.1603 |  |  |  |  | 56.2773 |  | 0 | 3.2 | 52.4747
3100 | 2.5 | 6.8603 |  |  |  |  | 58.939 |  | 0 | 2.5 | 55.1365
3101 | 1.7 | 7.6603 |  |  |  |  | 61.981 |  | 0 | 1.7 | 58.1785
3102 | 1 | 8.3603 |  |  |  |  | 64.6428 |  | 0 | 1 | 60.8403
3103 | 3.8 | 5.5603 |  |  |  |  | 53.9958 |  | 0 | 3.8 | 50.1932
3104 | 6.5 | 2.8603 |  |  |  |  | 43.729 |  | 0 | 6.5 | 39.9264
3105 | 9.3 | 0.060284 |  |  |  |  | 33.0819 |  | 0 | 9.3 | 29.2794
3106 | 10.6 | 0 |  |  |  |  | 28.1386 |  | 0 | 10.6 | 24.3361
3107 | 11.8 | 0 |  |  |  |  | 23.5756 |  | 0 | 11.8 | 19.7731
3108 | 13.1 | 0 |  |  |  |  | 18.6323 |  | 0 | 13.1 | 14.8298
3109 | 13.8 | 0 |  |  |  |  | 15.9706 |  | 0 | 13.8 | 12.1681
3110 | 14.4 | 0 |  |  |  |  | 13.6891 |  | 0 | 14.4 | 9.8865
3111 | 15.1 | 0 |  |  |  |  | 11.0273 |  | 0 | 15.1 | 7.2248
3112 | 15.4 | 0 |  |  |  |  | 9.8865 |  | 0 | 15.4 | 6.084
3113 | 15.6 | 0 |  |  |  |  | 9.126 |  | 0 | 15.6 | 5.3235
3114 | 15.9 | 0 |  |  |  |  | 7.9853 |  | 0 | 15.9 | 4.1828
3115 | 14.8 | 0 |  |  |  |  | 12.1681 |  | 0 | 14.8 | 8.3655
3116 | 13.8 | 0 |  |  |  |  | 15.9706 |  | 0 | 13.8 | 12.1681
3117 | 12.7 | 0 |  |  |  |  | 20.1533 |  | 0 | 12.7 | 16.3508
3118 | 11 | 0 |  |  |  |  | 26.6176 |  | 0 | 11 | 22.8151
3119 | 9.4 | 0 |  |  |  |  | 32.7017 |  | 0 | 9.4 | 28.8991
3120 | 7.7 | 1.6603 |  |  |  |  | 39.1659 |  | 0 | 7.7 | 35.3634
3121 | 7.1 | 2.2603 |  |  |  |  | 41.4474 |  | 0 | 7.1 | 37.6449
3122 | 6.6 | 2.7603 |  |  |  |  | 43.3487 |  | 0 | 6.6 | 39.5462
3123 | 6 | 3.3603 |  |  |  |  | 45.6302 |  | 0 | 6 | 41.8277
3124 | 5.8 | 3.5603 |  |  |  |  | 46.3907 |  | 0 | 5.8 | 42.5882
3125 | 5.6 | 3.7603 |  |  |  |  | 47.1512 |  | 0 | 5.6 | 43.3487
3126 | 5.4 | 3.9603 |  |  |  |  | 47.9117 |  | 0 | 5.4 | 44.1092
3127 | 7.9 | 1.4603 |  |  |  |  | 38.4054 |  | 0 | 7.9 | 34.6029
3128 | 10.4 | 0 |  |  |  |  | 28.8991 |  | 0 | 10.4 | 25.0966
3129 | 12.9 | 0 |  |  |  |  | 19.3928 |  | 0 | 12.9 | 15.5903
3130 | 14.3 | 0 |  |  |  |  | 14.0693 |  | 0 | 14.3 | 10.2668
3131 | 15.8 | 0 |  |  |  |  | 8.3655 |  | 0 | 15.8 | 4.563
3132 | 17.2 | 0 |  |  |  |  | 3.042 |  | 0 | 17.2 | 0
3133 | 17.2 | 0 |  |  |  |  | 3.042 |  | 0 | 17.2 | 0
3134 | 17.3 | 0 |  |  |  |  | 2.6618 |  | 0 | 17.3 | 0
3135 | 17.3 | 0 |  |  |  |  | 2.6618 |  | 0 | 17.3 | 0
3136 | 17.2 | 0 |  |  |  |  | 3.042 |  | 0 | 17.2 | 0
3137 | 17.2 | 0 |  |  |  |  | 3.042 |  | 0 | 17.2 | 0
3138 | 17.1 | 0 |  |  |  |  | 3.4223 |  | 0 | 17.1 | 0
3139 | 15.2 | 0 |  |  |  |  | 10.6471 |  | 0 | 15.2 | 6.8445
3140 | 13.2 | 0 |  |  |  |  | 18.2521 |  | 0 | 13.2 | 14.4496
3141 | 11.3 | 0 |  |  |  |  | 25.4769 |  | 0 | 11.3 | 21.6744
3142 | 9.9 | 0 |  |  |  |  | 30.8004 |  | 0 | 9.9 | 26.9979
3143 | 8.6 | 0.76028 |  |  |  |  | 35.7437 |  | 0 | 8.6 | 31.9412
3144 | 7.2 | 2.1603 |  |  |  |  | 41.0672 |  | 0 | 7.2 | 37.2647
3145 | 7.5 | 1.8603 |  |  |  |  | 39.9264 |  | 0 | 7.5 | 36.1239
3146 | 7.8 | 1.5603 |  |  |  |  | 38.7857 |  | 0 | 7.8 | 34.9832
3147 | 8.1 | 1.2603 |  |  |  |  | 37.6449 |  | 0 | 8.1 | 33.8424
3148 | 7.7 | 1.6603 |  |  |  |  | 39.1659 |  | 0 | 7.7 | 35.3634
3149 | 7.2 | 2.1603 |  |  |  |  | 41.0672 |  | 0 | 7.2 | 37.2647
3150 | 6.8 | 2.5603 |  |  |  |  | 42.5882 |  | 0 | 6.8 | 38.7857
3151 | 8.1 | 1.2603 |  |  |  |  | 37.6449 |  | 0 | 8.1 | 33.8424
3152 | 9.4 | 0 |  |  |  |  | 32.7017 |  | 0 | 9.4 | 28.8991
3153 | 10.7 | 0 |  |  |  |  | 27.7584 |  | 0 | 10.7 | 23.9559
3154 | 11.8 | 0 |  |  |  |  | 23.5756 |  | 0 | 11.8 | 19.7731
3155 | 12.8 | 0 |  |  |  |  | 19.7731 |  | 0 | 12.8 | 15.9706
3156 | 13.9 | 0 |  |  |  |  | 15.5903 |  | 0 | 13.9 | 11.7878
3157 | 14.8 | 0 |  |  |  |  | 12.1681 |  | 0 | 14.8 | 8.3655
3158 | 15.7 | 0 |  |  |  |  | 8.7458 |  | 0 | 15.7 | 4.9433
3159 | 16.6 | 0 |  |  |  |  | 5.3235 |  | 0 | 16.6 | 1.521
3160 | 17 | 0 |  |  |  |  | 3.8025 |  | 0 | 17 | 0
3161 | 17.3 | 0 |  |  |  |  | 2.6618 |  | 0 | 17.3 | 0
3162 | 17.7 | 0 |  |  |  |  | 1.1408 |  | 0 | 17.7 | 0
3163 | 16.4 | 0 |  |  |  |  | 6.084 |  | 0 | 16.4 | 2.2815
3164 | 15.2 | 0 |  |  |  |  | 10.6471 |  | 0 | 15.2 | 6.8445
3165 | 13.9 | 0 |  |  |  |  | 15.5903 |  | 0 | 13.9 | 11.7878
3166 | 12.2 | 0 |  |  |  |  | 22.0546 |  | 0 | 12.2 | 18.2521
3167 | 10.5 | 0 |  |  |  |  | 28.5189 |  | 0 | 10.5 | 24.7164
3168 | 8.8 | 0.56028 |  |  |  |  | 34.9832 |  | 0 | 8.8 | 31.1806
3169 | 8.5 | 0.86028 |  |  |  |  | 36.1239 |  | 0 | 8.5 | 32.3214
3170 | 8.2 | 1.1603 |  |  |  |  | 37.2647 |  | 0 | 8.2 | 33.4622
3171 | 7.9 | 1.4603 |  |  |  |  | 38.4054 |  | 0 | 7.9 | 34.6029
3172 | 8.4 | 0.96028 |  |  |  |  | 36.5042 |  | 0 | 8.4 | 32.7017
3173 | 9 | 0.36028 |  |  |  |  | 34.2227 |  | 0 | 9 | 30.4201
3174 | 9.5 | 0 |  |  |  |  | 32.3214 |  | 0 | 9.5 | 28.5189
3175 | 11.6 | 0 |  |  |  |  | 24.3361 |  | 0 | 11.6 | 20.5336
3176 | 13.8 | 0 |  |  |  |  | 15.9706 |  | 0 | 13.8 | 12.1681
3177 | 15.9 | 0 |  |  |  |  | 7.9853 |  | 0 | 15.9 | 4.1828
3178 | 17.5 | 0 |  |  |  |  | 1.9013 |  | 0 | 17.5 | 0
3179 | 19 | 0 |  |  |  |  | 0 |  | 0 | 19 | 0
3180 | 20.6 | 0 |  |  |  |  | 0 |  | 0 | 20.6 | 0
3181 | 21.2 | 0 |  |  |  |  | 0 |  | 0 | 21.2 | 0
3182 | 21.9 | 0 |  |  |  |  | 0 |  | 0 | 21.9 | 0
3183 | 22.5 | 0 |  |  |  |  | 0 |  | 0 | 22.5 | 0
3184 | 22.4 | 0 |  |  |  |  | 0 |  | 0 | 22.4 | 0
3185 | 22.3 | 0 |  |  |  |  | 0 |  | 0 | 22.3 | 0
3186 | 22.2 | 0 |  |  |  |  | 0 |  | 0 | 22.2 | 0
3187 | 21.3 | 0 |  |  |  |  | 0 |  | 0 | 21.3 | 0
3188 | 20.3 | 0 |  |  |  |  | 0 |  | 0 | 20.3 | 0
3189 | 19.4 | 0 |  |  |  |  | 0 |  | 0 | 19.4 | 0
3190 | 17.7 | 0 |  |  |  |  | 1.1408 |  | 0 | 17.7 | 0
3191 | 16.1 | 0 |  |  |  |  | 7.2248 |  | 0 | 16.1 | 3.4223
3192 | 14.4 | 0 |  |  |  |  | 13.6891 |  | 0 | 14.4 | 9.8865
3193 | 13.6 | 0 |  |  |  |  | 16.7311 |  | 0 | 13.6 | 12.9286
3194 | 12.7 | 0 |  |  |  |  | 20.1533 |  | 0 | 12.7 | 16.3508
3195 | 11.9 | 0 |  |  |  |  | 23.1954 |  | 0 | 11.9 | 19.3928
3196 | 11.8 | 0 |  |  |  |  | 23.5756 |  | 0 | 11.8 | 19.7731
3197 | 11.6 | 0 |  |  |  |  | 24.3361 |  | 0 | 11.6 | 20.5336
3198 | 11.5 | 0 |  |  |  |  | 24.7164 |  | 0 | 11.5 | 20.9138
3199 | 13.1 | 0 |  |  |  |  | 18.6323 |  | 0 | 13.1 | 14.8298
3200 | 14.8 | 0 |  |  |  |  | 12.1681 |  | 0 | 14.8 | 8.3655
3201 | 16.4 | 0 |  |  |  |  | 6.084 |  | 0 | 16.4 | 2.2815
3202 | 18.6 | 0 |  |  |  |  | 0 |  | 0 | 18.6 | 0
3203 | 20.9 | 0 |  |  |  |  | 0 |  | 0 | 20.9 | 0
3204 | 23.1 | 0 |  |  |  |  | 0 |  | 0 | 23.1 | 0
3205 | 23 | 0 |  |  |  |  | 0 |  | 0 | 23 | 0
3206 | 22.9 | 0 |  |  |  |  | 0 |  | 0 | 22.9 | 0
3207 | 22.8 | 0 |  |  |  |  | 0 |  | 0 | 22.8 | 0
3208 | 22.3 | 0 |  |  |  |  | 0 |  | 0 | 22.3 | 0
3209 | 21.7 | 0 |  |  |  |  | 0 |  | 0 | 21.7 | 0
3210 | 21.2 | 0 |  |  |  |  | 0 |  | 0 | 21.2 | 0
3211 | 19.2 | 0 |  |  |  |  | 0 |  | 0 | 19.2 | 0
3212 | 17.1 | 0 |  |  |  |  | 3.4223 |  | 0 | 17.1 | 0
3213 | 15.1 | 0 |  |  |  |  | 11.0273 |  | 0 | 15.1 | 7.2248
3214 | 14.5 | 0 |  |  |  |  | 13.3088 |  | 0 | 14.5 | 9.5063
3215 | 13.9 | 0 |  |  |  |  | 15.5903 |  | 0 | 13.9 | 11.7878
3216 | 13.3 | 0 |  |  |  |  | 17.8718 |  | 0 | 13.3 | 14.0693
3217 | 13.1 | 0 |  |  |  |  | 18.6323 |  | 0 | 13.1 | 14.8298
3218 | 13 | 0 |  |  |  |  | 19.0126 |  | 0 | 13 | 15.2101
3219 | 12.8 | 0 |  |  |  |  | 19.7731 |  | 0 | 12.8 | 15.9706
3220 | 12.5 | 0 |  |  |  |  | 20.9138 |  | 0 | 12.5 | 17.1113
3221 | 12.1 | 0 |  |  |  |  | 22.4349 |  | 0 | 12.1 | 18.6323
3222 | 11.8 | 0 |  |  |  |  | 23.5756 |  | 0 | 11.8 | 19.7731
3223 | 13 | 0 |  |  |  |  | 19.0126 |  | 0 | 13 | 15.2101
3224 | 14.1 | 0 |  |  |  |  | 14.8298 |  | 0 | 14.1 | 11.0273
3225 | 15.3 | 0 |  |  |  |  | 10.2668 |  | 0 | 15.3 | 6.4643
3226 | 16.7 | 0 |  |  |  |  | 4.9433 |  | 0 | 16.7 | 1.1408
3227 | 18 | 0 |  |  |  |  | 0 |  | 0 | 18 | 0
3228 | 19.4 | 0 |  |  |  |  | 0 |  | 0 | 19.4 | 0
3229 | 20.1 | 0 |  |  |  |  | 0 |  | 0 | 20.1 | 0
3230 | 20.9 | 0 |  |  |  |  | 0 |  | 0 | 20.9 | 0
3231 | 21.6 | 0 |  |  |  |  | 0 |  | 0 | 21.6 | 0
3232 | 21.3 | 0 |  |  |  |  | 0 |  | 0 | 21.3 | 0
3233 | 20.9 | 0 |  |  |  |  | 0 |  | 0 | 20.9 | 0
3234 | 20.6 | 0 |  |  |  |  | 0 |  | 0 | 20.6 | 0
3235 | 19.2 | 0 |  |  |  |  | 0 |  | 0 | 19.2 | 0
3236 | 17.7 | 0 |  |  |  |  | 1.1408 |  | 0 | 17.7 | 0
3237 | 16.3 | 0 |  |  |  |  | 6.4643 |  | 0 | 16.3 | 2.6618
3238 | 15 | 0 |  |  |  |  | 11.4076 |  | 0 | 15 | 7.605
3239 | 13.7 | 0 |  |  |  |  | 16.3508 |  | 0 | 13.7 | 12.5483
3240 | 12.4 | 0 |  |  |  |  | 21.2941 |  | 0 | 12.4 | 17.4916
3241 | 12.4 | 0 |  |  |  |  | 21.2941 |  | 0 | 12.4 | 17.4916
3242 | 12.4 | 0 |  |  |  |  | 21.2941 |  | 0 | 12.4 | 17.4916
3243 | 12.4 | 0 |  |  |  |  | 21.2941 |  | 0 | 12.4 | 17.4916
3244 | 11.7 | 0 |  |  |  |  | 23.9559 |  | 0 | 11.7 | 20.1533
3245 | 11.1 | 0 |  |  |  |  | 26.2374 |  | 0 | 11.1 | 22.4349
3246 | 10.4 | 0 |  |  |  |  | 28.8991 |  | 0 | 10.4 | 25.0966
3247 | 10.4 | 0 |  |  |  |  | 28.8991 |  | 0 | 10.4 | 25.0966
3248 | 10.5 | 0 |  |  |  |  | 28.5189 |  | 0 | 10.5 | 24.7164
3249 | 10.5 | 0 |  |  |  |  | 28.5189 |  | 0 | 10.5 | 24.7164
3250 | 11.9 | 0 |  |  |  |  | 23.1954 |  | 0 | 11.9 | 19.3928
3251 | 13.4 | 0 |  |  |  |  | 17.4916 |  | 0 | 13.4 | 13.6891
3252 | 14.8 | 0 |  |  |  |  | 12.1681 |  | 0 | 14.8 | 8.3655
3253 | 16 | 0 |  |  |  |  | 7.605 |  | 0 | 16 | 3.8025
3254 | 17.1 | 0 |  |  |  |  | 3.4223 |  | 0 | 17.1 | 0
3255 | 18.3 | 0 |  |  |  |  | 0 |  | 0 | 18.3 | 0
3256 | 18.5 | 0 |  |  |  |  | 0 |  | 0 | 18.5 | 0
3257 | 18.6 | 0 |  |  |  |  | 0 |  | 0 | 18.6 | 0
3258 | 18.8 | 0 |  |  |  |  | 0 |  | 0 | 18.8 | 0
3259 | 18.2 | 0 |  |  |  |  | 0 |  | 0 | 18.2 | 0
3260 | 17.7 | 0 |  |  |  |  | 1.1408 |  | 0 | 17.7 | 0
3261 | 17.1 | 0 |  |  |  |  | 3.4223 |  | 0 | 17.1 | 0
3262 | 16.6 | 0 |  |  |  |  | 5.3235 |  | 0 | 16.6 | 1.521
3263 | 16 | 0 |  |  |  |  | 7.605 |  | 0 | 16 | 3.8025
3264 | 15.5 | 0 |  |  |  |  | 9.5063 |  | 0 | 15.5 | 5.7038
3265 | 15.4 | 0 |  |  |  |  | 9.8865 |  | 0 | 15.4 | 6.084
3266 | 15.2 | 0 |  |  |  |  | 10.6471 |  | 0 | 15.2 | 6.8445
3267 | 15.1 | 0 |  |  |  |  | 11.0273 |  | 0 | 15.1 | 7.2248
3268 | 15.1 | 0 |  |  |  |  | 11.0273 |  | 0 | 15.1 | 7.2248
3269 | 15 | 0 |  |  |  |  | 11.4076 |  | 0 | 15 | 7.605
3270 | 15 | 0 |  |  |  |  | 11.4076 |  | 0 | 15 | 7.605
3271 | 15.5 | 0 |  |  |  |  | 9.5063 |  | 0 | 15.5 | 5.7038
3272 | 15.9 | 0 |  |  |  |  | 7.9853 |  | 0 | 15.9 | 4.1828
3273 | 16.4 | 0 |  |  |  |  | 6.084 |  | 0 | 16.4 | 2.2815
3274 | 17.1 | 0 |  |  |  |  | 3.4223 |  | 0 | 17.1 | 0
3275 | 17.7 | 0 |  |  |  |  | 1.1408 |  | 0 | 17.7 | 0
3276 | 18.4 | 0 |  |  |  |  | 0 |  | 0 | 18.4 | 0
3277 | 17.8 | 0 |  |  |  |  | 0.7605 |  | 0 | 17.8 | 0
3278 | 17.2 | 0 |  |  |  |  | 3.042 |  | 0 | 17.2 | 0
3279 | 16.6 | 0 |  |  |  |  | 5.3235 |  | 0 | 16.6 | 1.521
3280 | 17.5 | 0 |  |  |  |  | 1.9013 |  | 0 | 17.5 | 0
3281 | 18.4 | 0 |  |  |  |  | 0 |  | 0 | 18.4 | 0
3282 | 19.3 | 0 |  |  |  |  | 0 |  | 0 | 19.3 | 0
3283 | 18.6 | 0 |  |  |  |  | 0 |  | 0 | 18.6 | 0
3284 | 17.8 | 0 |  |  |  |  | 0.7605 |  | 0 | 17.8 | 0
3285 | 17.1 | 0 |  |  |  |  | 3.4223 |  | 0 | 17.1 | 0
3286 | 15.6 | 0 |  |  |  |  | 9.126 |  | 0 | 15.6 | 5.3235
3287 | 14 | 0 |  |  |  |  | 15.2101 |  | 0 | 14 | 11.4076
3288 | 12.5 | 0 |  |  |  |  | 20.9138 |  | 0 | 12.5 | 17.1113
3289 | 12.1 | 0 |  |  |  |  | 22.4349 |  | 0 | 12.1 | 18.6323
3290 | 11.8 | 0 |  |  |  |  | 23.5756 |  | 0 | 11.8 | 19.7731
3291 | 11.4 | 0 |  |  |  |  | 25.0966 |  | 0 | 11.4 | 21.2941
3292 | 11.5 | 0 |  |  |  |  | 24.7164 |  | 0 | 11.5 | 20.9138
3293 | 11.5 | 0 |  |  |  |  | 24.7164 |  | 0 | 11.5 | 20.9138
3294 | 11.6 | 0 |  |  |  |  | 24.3361 |  | 0 | 11.6 | 20.5336
3295 | 11.7 | 0 |  |  |  |  | 23.9559 |  | 0 | 11.7 | 20.1533
3296 | 11.9 | 0 |  |  |  |  | 23.1954 |  | 0 | 11.9 | 19.3928
3297 | 12 | 0 |  |  |  |  | 22.8151 |  | 0 | 12 | 19.0126
3298 | 12.1 | 0 |  |  |  |  | 22.4349 |  | 0 | 12.1 | 18.6323
3299 | 12.2 | 0 |  |  |  |  | 22.0546 |  | 0 | 12.2 | 18.2521
3300 | 12.3 | 0 |  |  |  |  | 21.6744 |  | 0 | 12.3 | 17.8718
3301 | 12.2 | 0 |  |  |  |  | 22.0546 |  | 0 | 12.2 | 18.2521
3302 | 12.2 | 0 |  |  |  |  | 22.0546 |  | 0 | 12.2 | 18.2521
3303 | 12.1 | 0 |  |  |  |  | 22.4349 |  | 0 | 12.1 | 18.6323
3304 | 11.7 | 0 |  |  |  |  | 23.9559 |  | 0 | 11.7 | 20.1533
3305 | 11.4 | 0 |  |  |  |  | 25.0966 |  | 0 | 11.4 | 21.2941
3306 | 11 | 0 |  |  |  |  | 26.6176 |  | 0 | 11 | 22.8151
3307 | 10.8 | 0 |  |  |  |  | 27.3781 |  | 0 | 10.8 | 23.5756
3308 | 10.5 | 0 |  |  |  |  | 28.5189 |  | 0 | 10.5 | 24.7164
3309 | 10.3 | 0 |  |  |  |  | 29.2794 |  | 0 | 10.3 | 25.4769
3310 | 10 | 0 |  |  |  |  | 30.4201 |  | 0 | 10 | 26.6176
3311 | 9.8 | 0 |  |  |  |  | 31.1806 |  | 0 | 9.8 | 27.3781
3312 | 9.5 | 0 |  |  |  |  | 32.3214 |  | 0 | 9.5 | 28.5189
3313 | 9.1 | 0.26028 |  |  |  |  | 33.8424 |  | 0 | 9.1 | 30.0399
3314 | 8.8 | 0.56028 |  |  |  |  | 34.9832 |  | 0 | 8.8 | 31.1806
3315 | 8.4 | 0.96028 |  |  |  |  | 36.5042 |  | 0 | 8.4 | 32.7017
3316 | 8.2 | 1.1603 |  |  |  |  | 37.2647 |  | 0 | 8.2 | 33.4622
3317 | 7.9 | 1.4603 |  |  |  |  | 38.4054 |  | 0 | 7.9 | 34.6029
3318 | 7.7 | 1.6603 |  |  |  |  | 39.1659 |  | 0 | 7.7 | 35.3634
3319 | 7.7 | 1.6603 |  |  |  |  | 39.1659 |  | 0 | 7.7 | 35.3634
3320 | 7.7 | 1.6603 |  |  |  |  | 39.1659 |  | 0 | 7.7 | 35.3634
3321 | 7.7 | 1.6603 |  |  |  |  | 39.1659 |  | 0 | 7.7 | 35.3634
3322 | 8.1 | 1.2603 |  |  |  |  | 37.6449 |  | 0 | 8.1 | 33.8424
3323 | 8.5 | 0.86028 |  |  |  |  | 36.1239 |  | 0 | 8.5 | 32.3214
3324 | 8.9 | 0.46028 |  |  |  |  | 34.6029 |  | 0 | 8.9 | 30.8004
3325 | 8.8 | 0.56028 |  |  |  |  | 34.9832 |  | 0 | 8.8 | 31.1806
3326 | 8.8 | 0.56028 |  |  |  |  | 34.9832 |  | 0 | 8.8 | 31.1806
3327 | 8.7 | 0.66028 |  |  |  |  | 35.3634 |  | 0 | 8.7 | 31.5609
3328 | 8.5 | 0.86028 |  |  |  |  | 36.1239 |  | 0 | 8.5 | 32.3214
3329 | 8.2 | 1.1603 |  |  |  |  | 37.2647 |  | 0 | 8.2 | 33.4622
3330 | 8 | 1.3603 |  |  |  |  | 38.0252 |  | 0 | 8 | 34.2227
3331 | 7.8 | 1.5603 |  |  |  |  | 38.7857 |  | 0 | 7.8 | 34.9832
3332 | 7.7 | 1.6603 |  |  |  |  | 39.1659 |  | 0 | 7.7 | 35.3634
3333 | 7.5 | 1.8603 |  |  |  |  | 39.9264 |  | 0 | 7.5 | 36.1239
3334 | 7.2 | 2.1603 |  |  |  |  | 41.0672 |  | 0 | 7.2 | 37.2647
3335 | 6.9 | 2.4603 |  |  |  |  | 42.2079 |  | 0 | 6.9 | 38.4054
3336 | 6.6 | 2.7603 |  |  |  |  | 43.3487 |  | 0 | 6.6 | 39.5462
3337 | 6.5 | 2.8603 |  |  |  |  | 43.729 |  | 0 | 6.5 | 39.9264
3338 | 6.3 | 3.0603 |  |  |  |  | 44.4895 |  | 0 | 6.3 | 40.6869
3339 | 6.2 | 3.1603 |  |  |  |  | 44.8697 |  | 0 | 6.2 | 41.0672
3340 | 6 | 3.3603 |  |  |  |  | 45.6302 |  | 0 | 6 | 41.8277
3341 | 5.9 | 3.4603 |  |  |  |  | 46.0105 |  | 0 | 5.9 | 42.2079
3342 | 5.7 | 3.6603 |  |  |  |  | 46.771 |  | 0 | 5.7 | 42.9685
3343 | 5.8 | 3.5603 |  |  |  |  | 46.3907 |  | 0 | 5.8 | 42.5882
3344 | 5.8 | 3.5603 |  |  |  |  | 46.3907 |  | 0 | 5.8 | 42.5882
3345 | 5.9 | 3.4603 |  |  |  |  | 46.0105 |  | 0 | 5.9 | 42.2079
3346 | 6.1 | 3.2603 |  |  |  |  | 45.25 |  | 0 | 6.1 | 41.4474
3347 | 6.4 | 2.9603 |  |  |  |  | 44.1092 |  | 0 | 6.4 | 40.3067
3348 | 6.6 | 2.7603 |  |  |  |  | 43.3487 |  | 0 | 6.6 | 39.5462
3349 | 6.6 | 2.7603 |  |  |  |  | 43.3487 |  | 0 | 6.6 | 39.5462
3350 | 6.7 | 2.6603 |  |  |  |  | 42.9685 |  | 0 | 6.7 | 39.1659
3351 | 6.7 | 2.6603 |  |  |  |  | 42.9685 |  | 0 | 6.7 | 39.1659
3352 | 6.8 | 2.5603 |  |  |  |  | 42.5882 |  | 0 | 6.8 | 38.7857
3353 | 7 | 2.3603 |  |  |  |  | 41.8277 |  | 0 | 7 | 38.0252
3354 | 7.1 | 2.2603 |  |  |  |  | 41.4474 |  | 0 | 7.1 | 37.6449
3355 | 7.4 | 1.9603 |  |  |  |  | 40.3067 |  | 0 | 7.4 | 36.5042
3356 | 7.6 | 1.7603 |  |  |  |  | 39.5462 |  | 0 | 7.6 | 35.7437
3357 | 7.9 | 1.4603 |  |  |  |  | 38.4054 |  | 0 | 7.9 | 34.6029
3358 | 5.8 | 3.5603 |  |  |  |  | 46.3907 |  | 0 | 5.8 | 42.5882
3359 | 3.8 | 5.5603 |  |  |  |  | 53.9958 |  | 0 | 3.8 | 50.1932
3360 | 1.7 | 7.6603 |  |  |  |  | 61.981 |  | 0 | 1.7 | 58.1785
3361 | 1.3 | 8.0603 |  |  |  |  | 63.5021 |  | 0 | 1.3 | 59.6995
3362 | 0.8 | 8.5603 |  |  |  |  | 65.4033 |  | 0 | 0.8 | 61.6008
3363 | 0.4 | 8.9603 |  |  |  |  | 66.9243 |  | 0 | 0.4 | 63.1218
3364 | 1.1 | 8.2603 |  |  |  |  | 64.2626 |  | 0 | 1.1 | 60.46
3365 | 1.9 | 7.4603 |  |  |  |  | 61.2205 |  | 0 | 1.9 | 57.418
3366 | 2.6 | 6.7603 |  |  |  |  | 58.5588 |  | 0 | 2.6 | 54.7563
3367 | 4.2 | 5.1603 |  |  |  |  | 52.4747 |  | 0 | 4.2 | 48.6722
3368 | 5.7 | 3.6603 |  |  |  |  | 46.771 |  | 0 | 5.7 | 42.9685
3369 | 7.3 | 2.0603 |  |  |  |  | 40.6869 |  | 0 | 7.3 | 36.8844
3370 | 8.9 | 0.46028 |  |  |  |  | 34.6029 |  | 0 | 8.9 | 30.8004
3371 | 10.6 | 0 |  |  |  |  | 28.1386 |  | 0 | 10.6 | 24.3361
3372 | 12.2 | 0 |  |  |  |  | 22.0546 |  | 0 | 12.2 | 18.2521
3373 | 12.8 | 0 |  |  |  |  | 19.7731 |  | 0 | 12.8 | 15.9706
3374 | 13.4 | 0 |  |  |  |  | 17.4916 |  | 0 | 13.4 | 13.6891
3375 | 14 | 0 |  |  |  |  | 15.2101 |  | 0 | 14 | 11.4076
3376 | 13.9 | 0 |  |  |  |  | 15.5903 |  | 0 | 13.9 | 11.7878
3377 | 13.9 | 0 |  |  |  |  | 15.5903 |  | 0 | 13.9 | 11.7878
3378 | 13.8 | 0 |  |  |  |  | 15.9706 |  | 0 | 13.8 | 12.1681
3379 | 12.9 | 0 |  |  |  |  | 19.3928 |  | 0 | 12.9 | 15.5903
3380 | 12 | 0 |  |  |  |  | 22.8151 |  | 0 | 12 | 19.0126
3381 | 11.1 | 0 |  |  |  |  | 26.2374 |  | 0 | 11.1 | 22.4349
3382 | 8.4 | 0.96028 |  |  |  |  | 36.5042 |  | 0 | 8.4 | 32.7017
3383 | 5.6 | 3.7603 |  |  |  |  | 47.1512 |  | 0 | 5.6 | 43.3487
3384 | 2.9 | 6.4603 |  |  |  |  | 57.418 |  | 0 | 2.9 | 53.6155
3385 | 2 | 7.3603 |  |  |  |  | 60.8403 |  | 0 | 2 | 57.0378
3386 | 1.1 | 8.2603 |  |  |  |  | 64.2626 |  | 0 | 1.1 | 60.46
3387 | 0.2 | 9.1603 |  |  |  |  | 67.6848 |  | 0 | 0.2 | 63.8823
3388 | 0.5 | 8.8603 |  |  |  |  | 66.5441 |  | 0 | 0.5 | 62.7415
3389 | 0.7 | 8.6603 |  |  |  |  | 65.7836 |  | 0 | 0.7 | 61.981
3390 | 1 | 8.3603 |  |  |  |  | 64.6428 |  | 0 | 1 | 60.8403
3391 | 3.8 | 5.5603 |  |  |  |  | 53.9958 |  | 0 | 3.8 | 50.1932
3392 | 6.5 | 2.8603 |  |  |  |  | 43.729 |  | 0 | 6.5 | 39.9264
3393 | 9.3 | 0.060284 |  |  |  |  | 33.0819 |  | 0 | 9.3 | 29.2794
3394 | 10.5 | 0 |  |  |  |  | 28.5189 |  | 0 | 10.5 | 24.7164
3395 | 11.6 | 0 |  |  |  |  | 24.3361 |  | 0 | 11.6 | 20.5336
3396 | 12.8 | 0 |  |  |  |  | 19.7731 |  | 0 | 12.8 | 15.9706
3397 | 13.1 | 0 |  |  |  |  | 18.6323 |  | 0 | 13.1 | 14.8298
3398 | 13.3 | 0 |  |  |  |  | 17.8718 |  | 0 | 13.3 | 14.0693
3399 | 13.6 | 0 |  |  |  |  | 16.7311 |  | 0 | 13.6 | 12.9286
3400 | 13.4 | 0 |  |  |  |  | 17.4916 |  | 0 | 13.4 | 13.6891
3401 | 13.1 | 0 |  |  |  |  | 18.6323 |  | 0 | 13.1 | 14.8298
3402 | 12.9 | 0 |  |  |  |  | 19.3928 |  | 0 | 12.9 | 15.5903
3403 | 12.5 | 0 |  |  |  |  | 20.9138 |  | 0 | 12.5 | 17.1113
3404 | 12.1 | 0 |  |  |  |  | 22.4349 |  | 0 | 12.1 | 18.6323
3405 | 11.7 | 0 |  |  |  |  | 23.9559 |  | 0 | 11.7 | 20.1533
3406 | 10.9 | 0 |  |  |  |  | 26.9979 |  | 0 | 10.9 | 23.1954
3407 | 10 | 0 |  |  |  |  | 30.4201 |  | 0 | 10 | 26.6176
3408 | 9.2 | 0.16028 |  |  |  |  | 33.4622 |  | 0 | 9.2 | 29.6596
3409 | 7.2 | 2.1603 |  |  |  |  | 41.0672 |  | 0 | 7.2 | 37.2647
3410 | 5.1 | 4.2603 |  |  |  |  | 49.0525 |  | 0 | 5.1 | 45.25
3411 | 3.1 | 6.2603 |  |  |  |  | 56.6575 |  | 0 | 3.1 | 52.855
3412 | 2.6 | 6.7603 |  |  |  |  | 58.5588 |  | 0 | 2.6 | 54.7563
3413 | 2.1 | 7.2603 |  |  |  |  | 60.46 |  | 0 | 2.1 | 56.6575
3414 | 1.6 | 7.7603 |  |  |  |  | 62.3613 |  | 0 | 1.6 | 58.5588
3415 | 4.6 | 4.7603 |  |  |  |  | 50.9537 |  | 0 | 4.6 | 47.1512
3416 | 7.7 | 1.6603 |  |  |  |  | 39.1659 |  | 0 | 7.7 | 35.3634
3417 | 10.7 | 0 |  |  |  |  | 27.7584 |  | 0 | 10.7 | 23.9559
3418 | 12 | 0 |  |  |  |  | 22.8151 |  | 0 | 12 | 19.0126
3419 | 13.2 | 0 |  |  |  |  | 18.2521 |  | 0 | 13.2 | 14.4496
3420 | 14.5 | 0 |  |  |  |  | 13.3088 |  | 0 | 14.5 | 9.5063
3421 | 14.9 | 0 |  |  |  |  | 11.7878 |  | 0 | 14.9 | 7.9853
3422 | 15.3 | 0 |  |  |  |  | 10.2668 |  | 0 | 15.3 | 6.4643
3423 | 15.7 | 0 |  |  |  |  | 8.7458 |  | 0 | 15.7 | 4.9433
3424 | 15.6 | 0 |  |  |  |  | 9.126 |  | 0 | 15.6 | 5.3235
3425 | 15.5 | 0 |  |  |  |  | 9.5063 |  | 0 | 15.5 | 5.7038
3426 | 15.4 | 0 |  |  |  |  | 9.8865 |  | 0 | 15.4 | 6.084
3427 | 14.9 | 0 |  |  |  |  | 11.7878 |  | 0 | 14.9 | 7.9853
3428 | 14.3 | 0 |  |  |  |  | 14.0693 |  | 0 | 14.3 | 10.2668
3429 | 13.8 | 0 |  |  |  |  | 15.9706 |  | 0 | 13.8 | 12.1681
3430 | 12.6 | 0 |  |  |  |  | 20.5336 |  | 0 | 12.6 | 16.7311
3431 | 11.4 | 0 |  |  |  |  | 25.0966 |  | 0 | 11.4 | 21.2941
3432 | 10.2 | 0 |  |  |  |  | 29.6596 |  | 0 | 10.2 | 25.8571
3433 | 9.4 | 0 |  |  |  |  | 32.7017 |  | 0 | 9.4 | 28.8991
3434 | 8.5 | 0.86028 |  |  |  |  | 36.1239 |  | 0 | 8.5 | 32.3214
3435 | 7.7 | 1.6603 |  |  |  |  | 39.1659 |  | 0 | 7.7 | 35.3634
3436 | 7.5 | 1.8603 |  |  |  |  | 39.9264 |  | 0 | 7.5 | 36.1239
3437 | 7.4 | 1.9603 |  |  |  |  | 40.3067 |  | 0 | 7.4 | 36.5042
3438 | 7.2 | 2.1603 |  |  |  |  | 41.0672 |  | 0 | 7.2 | 37.2647
3439 | 7.6 | 1.7603 |  |  |  |  | 39.5462 |  | 0 | 7.6 | 35.7437
3440 | 8 | 1.3603 |  |  |  |  | 38.0252 |  | 0 | 8 | 34.2227
3441 | 8.4 | 0.96028 |  |  |  |  | 36.5042 |  | 0 | 8.4 | 32.7017
3442 | 9.7 | 0 |  |  |  |  | 31.5609 |  | 0 | 9.7 | 27.7584
3443 | 11.1 | 0 |  |  |  |  | 26.2374 |  | 0 | 11.1 | 22.4349
3444 | 12.4 | 0 |  |  |  |  | 21.2941 |  | 0 | 12.4 | 17.4916
3445 | 12.3 | 0 |  |  |  |  | 21.6744 |  | 0 | 12.3 | 17.8718
3446 | 12.3 | 0 |  |  |  |  | 21.6744 |  | 0 | 12.3 | 17.8718
3447 | 12.2 | 0 |  |  |  |  | 22.0546 |  | 0 | 12.2 | 18.2521
3448 | 11.5 | 0 |  |  |  |  | 24.7164 |  | 0 | 11.5 | 20.9138
3449 | 10.9 | 0 |  |  |  |  | 26.9979 |  | 0 | 10.9 | 23.1954
3450 | 10.2 | 0 |  |  |  |  | 29.6596 |  | 0 | 10.2 | 25.8571
3451 | 9.5 | 0 |  |  |  |  | 32.3214 |  | 0 | 9.5 | 28.5189
3452 | 8.9 | 0.46028 |  |  |  |  | 34.6029 |  | 0 | 8.9 | 30.8004
3453 | 8.2 | 1.1603 |  |  |  |  | 37.2647 |  | 0 | 8.2 | 33.4622
3454 | 7.4 | 1.9603 |  |  |  |  | 40.3067 |  | 0 | 7.4 | 36.5042
3455 | 6.6 | 2.7603 |  |  |  |  | 43.3487 |  | 0 | 6.6 | 39.5462
3456 | 5.8 | 3.5603 |  |  |  |  | 46.3907 |  | 0 | 5.8 | 42.5882
3457 | 5.1 | 4.2603 |  |  |  |  | 49.0525 |  | 0 | 5.1 | 45.25
3458 | 4.5 | 4.8603 |  |  |  |  | 51.334 |  | 0 | 4.5 | 47.5315
3459 | 3.8 | 5.5603 |  |  |  |  | 53.9958 |  | 0 | 3.8 | 50.1932
3460 | 3.8 | 5.5603 |  |  |  |  | 53.9958 |  | 0 | 3.8 | 50.1932
3461 | 3.9 | 5.4603 |  |  |  |  | 53.6155 |  | 0 | 3.9 | 49.813
3462 | 3.9 | 5.4603 |  |  |  |  | 53.6155 |  | 0 | 3.9 | 49.813
3463 | 4.3 | 5.0603 |  |  |  |  | 52.0945 |  | 0 | 4.3 | 48.292
3464 | 4.7 | 4.6603 |  |  |  |  | 50.5735 |  | 0 | 4.7 | 46.771
3465 | 5.1 | 4.2603 |  |  |  |  | 49.0525 |  | 0 | 5.1 | 45.25
3466 | 5.7 | 3.6603 |  |  |  |  | 46.771 |  | 0 | 5.7 | 42.9685
3467 | 6.2 | 3.1603 |  |  |  |  | 44.8697 |  | 0 | 6.2 | 41.0672
3468 | 6.8 | 2.5603 |  |  |  |  | 42.5882 |  | 0 | 6.8 | 38.7857
3469 | 7.3 | 2.0603 |  |  |  |  | 40.6869 |  | 0 | 7.3 | 36.8844
3470 | 7.7 | 1.6603 |  |  |  |  | 39.1659 |  | 0 | 7.7 | 35.3634
3471 | 8.2 | 1.1603 |  |  |  |  | 37.2647 |  | 0 | 8.2 | 33.4622
3472 | 8.6 | 0.76028 |  |  |  |  | 35.7437 |  | 0 | 8.6 | 31.9412
3473 | 9 | 0.36028 |  |  |  |  | 34.2227 |  | 0 | 9 | 30.4201
3474 | 9.4 | 0 |  |  |  |  | 32.7017 |  | 0 | 9.4 | 28.8991
3475 | 8.9 | 0.46028 |  |  |  |  | 34.6029 |  | 0 | 8.9 | 30.8004
3476 | 8.4 | 0.96028 |  |  |  |  | 36.5042 |  | 0 | 8.4 | 32.7017
3477 | 7.9 | 1.4603 |  |  |  |  | 38.4054 |  | 0 | 7.9 | 34.6029
3478 | 6.7 | 2.6603 |  |  |  |  | 42.9685 |  | 0 | 6.7 | 39.1659
3479 | 5.5 | 3.8603 |  |  |  |  | 47.5315 |  | 0 | 5.5 | 43.729
3480 | 4.3 | 5.0603 |  |  |  |  | 52.0945 |  | 0 | 4.3 | 48.292
3481 | 4.1 | 5.2603 |  |  |  |  | 52.855 |  | 0 | 4.1 | 49.0525
3482 | 3.9 | 5.4603 |  |  |  |  | 53.6155 |  | 0 | 3.9 | 49.813
3483 | 3.7 | 5.6603 |  |  |  |  | 54.376 |  | 0 | 3.7 | 50.5735
3484 | 4 | 5.3603 |  |  |  |  | 53.2353 |  | 0 | 4 | 49.4327
3485 | 4.2 | 5.1603 |  |  |  |  | 52.4747 |  | 0 | 4.2 | 48.6722
3486 | 4.5 | 4.8603 |  |  |  |  | 51.334 |  | 0 | 4.5 | 47.5315
3487 | 4.7 | 4.6603 |  |  |  |  | 50.5735 |  | 0 | 4.7 | 46.771
3488 | 5 | 4.3603 |  |  |  |  | 49.4327 |  | 0 | 5 | 45.6302
3489 | 5.2 | 4.1603 |  |  |  |  | 48.6722 |  | 0 | 5.2 | 44.8697
3490 | 5.3 | 4.0603 |  |  |  |  | 48.292 |  | 0 | 5.3 | 44.4895
3491 | 5.5 | 3.8603 |  |  |  |  | 47.5315 |  | 0 | 5.5 | 43.729
3492 | 5.6 | 3.7603 |  |  |  |  | 47.1512 |  | 0 | 5.6 | 43.3487
3493 | 6 | 3.3603 |  |  |  |  | 45.6302 |  | 0 | 6 | 41.8277
3494 | 6.4 | 2.9603 |  |  |  |  | 44.1092 |  | 0 | 6.4 | 40.3067
3495 | 6.8 | 2.5603 |  |  |  |  | 42.5882 |  | 0 | 6.8 | 38.7857
3496 | 7 | 2.3603 |  |  |  |  | 41.8277 |  | 0 | 7 | 38.0252
3497 | 7.1 | 2.2603 |  |  |  |  | 41.4474 |  | 0 | 7.1 | 37.6449
3498 | 7.3 | 2.0603 |  |  |  |  | 40.6869 |  | 0 | 7.3 | 36.8844
3499 | 7.1 | 2.2603 |  |  |  |  | 41.4474 |  | 0 | 7.1 | 37.6449
3500 | 6.8 | 2.5603 |  |  |  |  | 42.5882 |  | 0 | 6.8 | 38.7857
3501 | 6.6 | 2.7603 |  |  |  |  | 43.3487 |  | 0 | 6.6 | 39.5462
3502 | 5.4 | 3.9603 |  |  |  |  | 47.9117 |  | 0 | 5.4 | 44.1092
3503 | 4.2 | 5.1603 |  |  |  |  | 52.4747 |  | 0 | 4.2 | 48.6722
3504 | 3 | 6.3603 |  |  |  |  | 57.0378 |  | 0 | 3 | 53.2353
3505 | 2.3 | 7.0603 |  |  |  |  | 59.6995 |  | 0 | 2.3 | 55.897
3506 | 1.7 | 7.6603 |  |  |  |  | 61.981 |  | 0 | 1.7 | 58.1785
3507 | 1 | 8.3603 |  |  |  |  | 64.6428 |  | 0 | 1 | 60.8403
3508 | 0.9 | 8.4603 |  |  |  |  | 65.0231 |  | 0 | 0.9 | 61.2205
3509 | 0.9 | 8.4603 |  |  |  |  | 65.0231 |  | 0 | 0.9 | 61.2205
3510 | 0.8 | 8.5603 |  |  |  |  | 65.4033 |  | 0 | 0.8 | 61.6008
3511 | 3.1 | 6.2603 |  |  |  |  | 56.6575 |  | 0 | 3.1 | 52.855
3512 | 5.5 | 3.8603 |  |  |  |  | 47.5315 |  | 0 | 5.5 | 43.729
3513 | 7.8 | 1.5603 |  |  |  |  | 38.7857 |  | 0 | 7.8 | 34.9832
3514 | 9 | 0.36028 |  |  |  |  | 34.2227 |  | 0 | 9 | 30.4201
3515 | 10.3 | 0 |  |  |  |  | 29.2794 |  | 0 | 10.3 | 25.4769
3516 | 11.5 | 0 |  |  |  |  | 24.7164 |  | 0 | 11.5 | 20.9138
3517 | 12.5 | 0 |  |  |  |  | 20.9138 |  | 0 | 12.5 | 17.1113
3518 | 13.6 | 0 |  |  |  |  | 16.7311 |  | 0 | 13.6 | 12.9286
3519 | 14.6 | 0 |  |  |  |  | 12.9286 |  | 0 | 14.6 | 9.126
3520 | 14.9 | 0 |  |  |  |  | 11.7878 |  | 0 | 14.9 | 7.9853
3521 | 15.1 | 0 |  |  |  |  | 11.0273 |  | 0 | 15.1 | 7.2248
3522 | 15.4 | 0 |  |  |  |  | 9.8865 |  | 0 | 15.4 | 6.084
3523 | 15.1 | 0 |  |  |  |  | 11.0273 |  | 0 | 15.1 | 7.2248
3524 | 14.7 | 0 |  |  |  |  | 12.5483 |  | 0 | 14.7 | 8.7458
3525 | 14.4 | 0 |  |  |  |  | 13.6891 |  | 0 | 14.4 | 9.8865
3526 | 12.9 | 0 |  |  |  |  | 19.3928 |  | 0 | 12.9 | 15.5903
3527 | 11.3 | 0 |  |  |  |  | 25.4769 |  | 0 | 11.3 | 21.6744
3528 | 9.8 | 0 |  |  |  |  | 31.1806 |  | 0 | 9.8 | 27.3781
3529 | 9.6 | 0 |  |  |  |  | 31.9412 |  | 0 | 9.6 | 28.1386
3530 | 9.3 | 0.060284 |  |  |  |  | 33.0819 |  | 0 | 9.3 | 29.2794
3531 | 9.1 | 0.26028 |  |  |  |  | 33.8424 |  | 0 | 9.1 | 30.0399
3532 | 8.7 | 0.66028 |  |  |  |  | 35.3634 |  | 0 | 8.7 | 31.5609
3533 | 8.2 | 1.1603 |  |  |  |  | 37.2647 |  | 0 | 8.2 | 33.4622
3534 | 7.8 | 1.5603 |  |  |  |  | 38.7857 |  | 0 | 7.8 | 34.9832
3535 | 8 | 1.3603 |  |  |  |  | 38.0252 |  | 0 | 8 | 34.2227
3536 | 8.1 | 1.2603 |  |  |  |  | 37.6449 |  | 0 | 8.1 | 33.8424
3537 | 8.3 | 1.0603 |  |  |  |  | 36.8844 |  | 0 | 8.3 | 33.0819
3538 | 8.6 | 0.76028 |  |  |  |  | 35.7437 |  | 0 | 8.6 | 31.9412
3539 | 9 | 0.36028 |  |  |  |  | 34.2227 |  | 0 | 9 | 30.4201
3540 | 9.3 | 0.060284 |  |  |  |  | 33.0819 |  | 0 | 9.3 | 29.2794
3541 | 9.8 | 0 |  |  |  |  | 31.1806 |  | 0 | 9.8 | 27.3781
3542 | 10.2 | 0 |  |  |  |  | 29.6596 |  | 0 | 10.2 | 25.8571
3543 | 10.7 | 0 |  |  |  |  | 27.7584 |  | 0 | 10.7 | 23.9559
3544 | 10.3 | 0 |  |  |  |  | 29.2794 |  | 0 | 10.3 | 25.4769
3545 | 9.8 | 0 |  |  |  |  | 31.1806 |  | 0 | 9.8 | 27.3781
3546 | 9.4 | 0 |  |  |  |  | 32.7017 |  | 0 | 9.4 | 28.8991
3547 | 9.7 | 0 |  |  |  |  | 31.5609 |  | 0 | 9.7 | 27.7584
3548 | 10.1 | 0 |  |  |  |  | 30.0399 |  | 0 | 10.1 | 26.2374
3549 | 10.4 | 0 |  |  |  |  | 28.8991 |  | 0 | 10.4 | 25.0966
3550 | 8.9 | 0.46028 |  |  |  |  | 34.6029 |  | 0 | 8.9 | 30.8004
3551 | 7.3 | 2.0603 |  |  |  |  | 40.6869 |  | 0 | 7.3 | 36.8844
3552 | 5.8 | 3.5603 |  |  |  |  | 46.3907 |  | 0 | 5.8 | 42.5882
3553 | 4.7 | 4.6603 |  |  |  |  | 50.5735 |  | 0 | 4.7 | 46.771
3554 | 3.5 | 5.8603 |  |  |  |  | 55.1365 |  | 0 | 3.5 | 51.334
3555 | 2.4 | 6.9603 |  |  |  |  | 59.3193 |  | 0 | 2.4 | 55.5168
3556 | 2.4 | 6.9603 |  |  |  |  | 59.3193 |  | 0 | 2.4 | 55.5168
3557 | 2.5 | 6.8603 |  |  |  |  | 58.939 |  | 0 | 2.5 | 55.1365
3558 | 2.5 | 6.8603 |  |  |  |  | 58.939 |  | 0 | 2.5 | 55.1365
3559 | 3.9 | 5.4603 |  |  |  |  | 53.6155 |  | 0 | 3.9 | 49.813
3560 | 5.3 | 4.0603 |  |  |  |  | 48.292 |  | 0 | 5.3 | 44.4895
3561 | 6.7 | 2.6603 |  |  |  |  | 42.9685 |  | 0 | 6.7 | 39.1659
3562 | 7.6 | 1.7603 |  |  |  |  | 39.5462 |  | 0 | 7.6 | 35.7437
3563 | 8.5 | 0.86028 |  |  |  |  | 36.1239 |  | 0 | 8.5 | 32.3214
3564 | 9.4 | 0 |  |  |  |  | 32.7017 |  | 0 | 9.4 | 28.8991
3565 | 8.5 | 0.86028 |  |  |  |  | 36.1239 |  | 0 | 8.5 | 32.3214
3566 | 7.7 | 1.6603 |  |  |  |  | 39.1659 |  | 0 | 7.7 | 35.3634
3567 | 6.8 | 2.5603 |  |  |  |  | 42.5882 |  | 0 | 6.8 | 38.7857
3568 | 6.5 | 2.8603 |  |  |  |  | 43.729 |  | 0 | 6.5 | 39.9264
3569 | 6.3 | 3.0603 |  |  |  |  | 44.4895 |  | 0 | 6.3 | 40.6869
3570 | 6 | 3.3603 |  |  |  |  | 45.6302 |  | 0 | 6 | 41.8277
3571 | 5.5 | 3.8603 |  |  |  |  | 47.5315 |  | 0 | 5.5 | 43.729
3572 | 5 | 4.3603 |  |  |  |  | 49.4327 |  | 0 | 5 | 45.6302
3573 | 4.5 | 4.8603 |  |  |  |  | 51.334 |  | 0 | 4.5 | 47.5315
3574 | 4.3 | 5.0603 |  |  |  |  | 52.0945 |  | 0 | 4.3 | 48.292
3575 | 4.1 | 5.2603 |  |  |  |  | 52.855 |  | 0 | 4.1 | 49.0525
3576 | 3.9 | 5.4603 |  |  |  |  | 53.6155 |  | 0 | 3.9 | 49.813
3577 | 3.9 | 5.4603 |  |  |  |  | 53.6155 |  | 0 | 3.9 | 49.813
3578 | 3.9 | 5.4603 |  |  |  |  | 53.6155 |  | 0 | 3.9 | 49.813
3579 | 3.9 | 5.4603 |  |  |  |  | 53.6155 |  | 0 | 3.9 | 49.813
3580 | 3.5 | 5.8603 |  |  |  |  | 55.1365 |  | 0 | 3.5 | 51.334
3581 | 3 | 6.3603 |  |  |  |  | 57.0378 |  | 0 | 3 | 53.2353
3582 | 2.6 | 6.7603 |  |  |  |  | 58.5588 |  | 0 | 2.6 | 54.7563
3583 | 3.1 | 6.2603 |  |  |  |  | 56.6575 |  | 0 | 3.1 | 52.855
3584 | 3.5 | 5.8603 |  |  |  |  | 55.1365 |  | 0 | 3.5 | 51.334
3585 | 4 | 5.3603 |  |  |  |  | 53.2353 |  | 0 | 4 | 49.4327
3586 | 4.9 | 4.4603 |  |  |  |  | 49.813 |  | 0 | 4.9 | 46.0105
3587 | 5.9 | 3.4603 |  |  |  |  | 46.0105 |  | 0 | 5.9 | 42.2079
3588 | 6.8 | 2.5603 |  |  |  |  | 42.5882 |  | 0 | 6.8 | 38.7857
3589 | 7.7 | 1.6603 |  |  |  |  | 39.1659 |  | 0 | 7.7 | 35.3634
3590 | 8.6 | 0.76028 |  |  |  |  | 35.7437 |  | 0 | 8.6 | 31.9412
3591 | 9.5 | 0 |  |  |  |  | 32.3214 |  | 0 | 9.5 | 28.5189
3592 | 9.6 | 0 |  |  |  |  | 31.9412 |  | 0 | 9.6 | 28.1386
3593 | 9.8 | 0 |  |  |  |  | 31.1806 |  | 0 | 9.8 | 27.3781
3594 | 9.9 | 0 |  |  |  |  | 30.8004 |  | 0 | 9.9 | 26.9979
3595 | 9.7 | 0 |  |  |  |  | 31.5609 |  | 0 | 9.7 | 27.7584
3596 | 9.4 | 0 |  |  |  |  | 32.7017 |  | 0 | 9.4 | 28.8991
3597 | 9.2 | 0.16028 |  |  |  |  | 33.4622 |  | 0 | 9.2 | 29.6596
3598 | 7.5 | 1.8603 |  |  |  |  | 39.9264 |  | 0 | 7.5 | 36.1239
3599 | 5.8 | 3.5603 |  |  |  |  | 46.3907 |  | 0 | 5.8 | 42.5882
3600 | 4.1 | 5.2603 |  |  |  |  | 52.855 |  | 0 | 4.1 | 49.0525
3601 | 3.1 | 6.2603 |  |  |  |  | 56.6575 |  | 0 | 3.1 | 52.855
3602 | 2 | 7.3603 |  |  |  |  | 60.8403 |  | 0 | 2 | 57.0378
3603 | 1 | 8.3603 |  |  |  |  | 64.6428 |  | 0 | 1 | 60.8403
3604 | 1.1 | 8.2603 |  |  |  |  | 64.2626 |  | 0 | 1.1 | 60.46
3605 | 1.1 | 8.2603 |  |  |  |  | 64.2626 |  | 0 | 1.1 | 60.46
3606 | 1.2 | 8.1603 |  |  |  |  | 63.8823 |  | 0 | 1.2 | 60.0798
3607 | 3 | 6.3603 |  |  |  |  | 57.0378 |  | 0 | 3 | 53.2353
3608 | 4.7 | 4.6603 |  |  |  |  | 50.5735 |  | 0 | 4.7 | 46.771
3609 | 6.5 | 2.8603 |  |  |  |  | 43.729 |  | 0 | 6.5 | 39.9264
3610 | 7.2 | 2.1603 |  |  |  |  | 41.0672 |  | 0 | 7.2 | 37.2647
3611 | 8 | 1.3603 |  |  |  |  | 38.0252 |  | 0 | 8 | 34.2227
3612 | 8.7 | 0.66028 |  |  |  |  | 35.3634 |  | 0 | 8.7 | 31.5609
3613 | 9.8 | 0 |  |  |  |  | 31.1806 |  | 0 | 9.8 | 27.3781
3614 | 10.9 | 0 |  |  |  |  | 26.9979 |  | 0 | 10.9 | 23.1954
3615 | 12 | 0 |  |  |  |  | 22.8151 |  | 0 | 12 | 19.0126
3616 | 11.5 | 0 |  |  |  |  | 24.7164 |  | 0 | 11.5 | 20.9138
3617 | 9 | 0.36028 |  |  |  |  | 34.2227 |  | 0 | 9 | 30.4201
3618 | 9.1 | 0.26028 |  |  |  |  | 33.8424 |  | 0 | 9.1 | 30.0399
3619 | 9.3 | 0.060284 |  |  |  |  | 33.0819 |  | 0 | 9.3 | 29.2794
3620 | 9.6 | 0 |  |  |  |  | 31.9412 |  | 0 | 9.6 | 28.1386
3621 | 9.8 | 0 |  |  |  |  | 31.1806 |  | 0 | 9.8 | 27.3781
3622 | 10.1 | 0 |  |  |  |  | 30.0399 |  | 0 | 10.1 | 26.2374
3623 | 10.5 | 0 |  |  |  |  | 28.5189 |  | 0 | 10.5 | 24.7164
3624 | 10.9 | 0 |  |  |  |  | 26.9979 |  | 0 | 10.9 | 23.1954
3625 | 11.4 | 0 |  |  |  |  | 25.0966 |  | 0 | 11.4 | 21.2941
3626 | 11.9 | 0 |  |  |  |  | 23.1954 |  | 0 | 11.9 | 19.3928
3627 | 12.5 | 0 |  |  |  |  | 20.9138 |  | 0 | 12.5 | 17.1113
3628 | 13.1 | 0 |  |  |  |  | 18.6323 |  | 0 | 13.1 | 14.8298
3629 | 13.8 | 0 |  |  |  |  | 15.9706 |  | 0 | 13.8 | 12.1681
3630 | 14.5 | 0 |  |  |  |  | 13.3088 |  | 0 | 14.5 | 9.5063
3631 | 15.3 | 0 |  |  |  |  | 10.2668 |  | 0 | 15.3 | 6.4643
3632 | 16.2 | 0 |  |  |  |  | 6.8445 |  | 0 | 16.2 | 3.042
3633 | 17.7 | 0 |  |  |  |  | 1.1408 |  | 0 | 17.7 | 0
3634 | 19.2 | 0 |  |  |  |  | 0 |  | 0 | 19.2 | 0
3635 | 20.7 | 0 |  |  |  |  | 0 |  | 0 | 20.7 | 0
3636 | 22.2 | 0 |  |  |  |  | 0 |  | 0 | 22.2 | 0
3637 | 22.5 | 0 |  |  |  |  | 0 |  | 0 | 22.5 | 0
3638 | 22.8 | 0 |  |  |  |  | 0 |  | 0 | 22.8 | 0
3639 | 23.1 | 0 |  |  |  |  | 0 |  | 0 | 23.1 | 0
3640 | 22.7 | 0 |  |  |  |  | 0 |  | 0 | 22.7 | 0
3641 | 22.3 | 0 |  |  |  |  | 0 |  | 0 | 22.3 | 0
3642 | 21.9 | 0 |  |  |  |  | 0 |  | 0 | 21.9 | 0
3643 | 20.8 | 0 |  |  |  |  | 0 |  | 0 | 20.8 | 0
3644 | 19.8 | 0 |  |  |  |  | 0 |  | 0 | 19.8 | 0
3645 | 18.7 | 0 |  |  |  |  | 0 |  | 0 | 18.7 | 0
3646 | 17.8 | 0 |  |  |  |  | 0.7605 |  | 0 | 17.8 | 0
3647 | 16.8 | 0 |  |  |  |  | 4.563 |  | 0 | 16.8 | 0.7605
3648 | 15.9 | 0 |  |  |  |  | 7.9853 |  | 0 | 15.9 | 4.1828
3649 | 15.1 | 0 |  |  |  |  | 11.0273 |  | 0 | 15.1 | 7.2248
3650 | 14.3 | 0 |  |  |  |  | 14.0693 |  | 0 | 14.3 | 10.2668
3651 | 13.5 | 0 |  |  |  |  | 17.1113 |  | 0 | 13.5 | 13.3088
3652 | 13.1 | 0 |  |  |  |  | 18.6323 |  | 0 | 13.1 | 14.8298
3653 | 12.8 | 0 |  |  |  |  | 19.7731 |  | 0 | 12.8 | 15.9706
3654 | 12.4 | 0 |  |  |  |  | 21.2941 |  | 0 | 12.4 | 17.4916
3655 | 14.1 | 0 |  |  |  |  | 14.8298 |  | 0 | 14.1 | 11.0273
3656 | 15.8 | 0 |  |  |  |  | 8.3655 |  | 0 | 15.8 | 4.563
3657 | 17.5 | 0 |  |  |  |  | 1.9013 |  | 0 | 17.5 | 0
3658 | 18.6 | 0 |  |  |  |  | 0 |  | 0 | 18.6 | 0
3659 | 19.6 | 0 |  |  |  |  | 0 |  | 0 | 19.6 | 0
3660 | 20.7 | 0 |  |  |  |  | 0 |  | 0 | 20.7 | 0
3661 | 21.1 | 0 |  |  |  |  | 0 |  | 0 | 21.1 | 0
3662 | 21.5 | 0 |  |  |  |  | 0 |  | 0 | 21.5 | 0
3663 | 21.9 | 0 |  |  |  |  | 0 |  | 0 | 21.9 | 0
3664 | 21.6 | 0 |  |  |  |  | 0 |  | 0 | 21.6 | 0
3665 | 21.3 | 0 |  |  |  |  | 0 |  | 0 | 21.3 | 0
3666 | 21 | 0 |  |  |  |  | 0 |  | 0 | 21 | 0
3667 | 19.5 | 0 |  |  |  |  | 0 |  | 0 | 19.5 | 0
3668 | 17.9 | 0 |  |  |  |  | 0.38025 |  | 0 | 17.9 | 0
3669 | 16.4 | 0 |  |  |  |  | 6.084 |  | 0 | 16.4 | 2.2815
3670 | 15.8 | 0 |  |  |  |  | 8.3655 |  | 0 | 15.8 | 4.563
3671 | 15.3 | 0 |  |  |  |  | 10.2668 |  | 0 | 15.3 | 6.4643
3672 | 14.7 | 0 |  |  |  |  | 12.5483 |  | 0 | 14.7 | 8.7458
3673 | 14.5 | 0 |  |  |  |  | 13.3088 |  | 0 | 14.5 | 9.5063
3674 | 14.3 | 0 |  |  |  |  | 14.0693 |  | 0 | 14.3 | 10.2668
3675 | 14.1 | 0 |  |  |  |  | 14.8298 |  | 0 | 14.1 | 11.0273
3676 | 13.9 | 0 |  |  |  |  | 15.5903 |  | 0 | 13.9 | 11.7878
3677 | 13.8 | 0 |  |  |  |  | 15.9706 |  | 0 | 13.8 | 12.1681
3678 | 13.6 | 0 |  |  |  |  | 16.7311 |  | 0 | 13.6 | 12.9286
3679 | 14.2 | 0 |  |  |  |  | 14.4496 |  | 0 | 14.2 | 10.6471
3680 | 14.9 | 0 |  |  |  |  | 11.7878 |  | 0 | 14.9 | 7.9853
3681 | 15.5 | 0 |  |  |  |  | 9.5063 |  | 0 | 15.5 | 5.7038
3682 | 16.8 | 0 |  |  |  |  | 4.563 |  | 0 | 16.8 | 0.7605
3683 | 18 | 0 |  |  |  |  | 0 |  | 0 | 18 | 0
3684 | 19.3 | 0 |  |  |  |  | 0 |  | 0 | 19.3 | 0
3685 | 20 | 0 |  |  |  |  | 0 |  | 0 | 20 | 0
3686 | 20.8 | 0 |  |  |  |  | 0 |  | 0 | 20.8 | 0
3687 | 21.5 | 0 |  |  |  |  | 0 |  | 0 | 21.5 | 0
3688 | 21.5 | 0 |  |  |  |  | 0 |  | 0 | 21.5 | 0
3689 | 21.5 | 0 |  |  |  |  | 0 |  | 0 | 21.5 | 0
3690 | 21.5 | 0 |  |  |  |  | 0 |  | 0 | 21.5 | 0
3691 | 20.8 | 0 |  |  |  |  | 0 |  | 0 | 20.8 | 0
3692 | 20.1 | 0 |  |  |  |  | 0 |  | 0 | 20.1 | 0
3693 | 19.4 | 0 |  |  |  |  | 0 |  | 0 | 19.4 | 0
3694 | 18.3 | 0 |  |  |  |  | 0 |  | 0 | 18.3 | 0
3695 | 17.2 | 0 |  |  |  |  | 3.042 |  | 0 | 17.2 | 0
3696 | 16.1 | 0 |  |  |  |  | 7.2248 |  | 0 | 16.1 | 3.4223
3697 | 15.3 | 0 |  |  |  |  | 10.2668 |  | 0 | 15.3 | 6.4643
3698 | 14.4 | 0 |  |  |  |  | 13.6891 |  | 0 | 14.4 | 9.8865
3699 | 13.6 | 0 |  |  |  |  | 16.7311 |  | 0 | 13.6 | 12.9286
3700 | 13.2 | 0 |  |  |  |  | 18.2521 |  | 0 | 13.2 | 14.4496
3701 | 12.8 | 0 |  |  |  |  | 19.7731 |  | 0 | 12.8 | 15.9706
3702 | 12.4 | 0 |  |  |  |  | 21.2941 |  | 0 | 12.4 | 17.4916
3703 | 14.1 | 0 |  |  |  |  | 14.8298 |  | 0 | 14.1 | 11.0273
3704 | 15.8 | 0 |  |  |  |  | 8.3655 |  | 0 | 15.8 | 4.563
3705 | 17.5 | 0 |  |  |  |  | 1.9013 |  | 0 | 17.5 | 0
3706 | 18.9 | 0 |  |  |  |  | 0 |  | 0 | 18.9 | 0
3707 | 20.4 | 0 |  |  |  |  | 0 |  | 0 | 20.4 | 0
3708 | 21.8 | 0 |  |  |  |  | 0 |  | 0 | 21.8 | 0
3709 | 22.3 | 0 |  |  |  |  | 0 |  | 0 | 22.3 | 0
3710 | 22.8 | 0 |  |  |  |  | 0 |  | 0 | 22.8 | 0
3711 | 23.3 | 0 |  |  |  |  | 0 |  | 0 | 23.3 | 0
3712 | 23.3 | 0 |  |  |  |  | 0 |  | 0 | 23.3 | 0
3713 | 23.4 | 0 |  |  |  |  | 0 |  | 0 | 23.4 | 0
3714 | 23.4 | 0 |  |  |  |  | 0 |  | 0 | 23.4 | 0
3715 | 22.2 | 0 |  |  |  |  | 0 |  | 0 | 22.2 | 0
3716 | 21.1 | 0 |  |  |  |  | 0 |  | 0 | 21.1 | 0
3717 | 19.9 | 0 |  |  |  |  | 0 |  | 0 | 19.9 | 0
3718 | 18.4 | 0 |  |  |  |  | 0 |  | 0 | 18.4 | 0
3719 | 17 | 0 |  |  |  |  | 3.8025 |  | 0 | 17 | 0
3720 | 15.5 | 0 |  |  |  |  | 9.5063 |  | 0 | 15.5 | 5.7038
3721 | 14.4 | 0 |  |  |  |  | 13.6891 |  | 0 | 14.4 | 9.8865
3722 | 13.3 | 0 |  |  |  |  | 17.8718 |  | 0 | 13.3 | 14.0693
3723 | 12.2 | 0 |  |  |  |  | 22.0546 |  | 0 | 12.2 | 18.2521
3724 | 11.8 | 0 |  |  |  |  | 23.5756 |  | 0 | 11.8 | 19.7731
3725 | 11.3 | 0 |  |  |  |  | 25.4769 |  | 0 | 11.3 | 21.6744
3726 | 10.9 | 0 |  |  |  |  | 26.9979 |  | 0 | 10.9 | 23.1954
3727 | 13.5 | 0 |  |  |  |  | 17.1113 |  | 0 | 13.5 | 13.3088
3728 | 16 | 0 |  |  |  |  | 7.605 |  | 0 | 16 | 3.8025
3729 | 18.6 | 0 |  |  |  |  | 0 |  | 0 | 18.6 | 0
3730 | 19.8 | 0 |  |  |  |  | 0 |  | 0 | 19.8 | 0
3731 | 20.9 | 0 |  |  |  |  | 0 |  | 0 | 20.9 | 0
3732 | 22.1 | 0 |  |  |  |  | 0 |  | 0 | 22.1 | 0
3733 | 23 | 0 |  |  |  |  | 0 |  | 0 | 23 | 0
3734 | 23.8 | 0 |  |  |  |  | 0 |  | 0 | 23.8 | 0
3735 | 24.7 | 0 |  |  |  |  | 0 |  | 0 | 24.7 | 0
3736 | 23.6 | 0 |  |  |  |  | 0 |  | 0 | 23.6 | 0
3737 | 22.6 | 0 |  |  |  |  | 0 |  | 0 | 22.6 | 0
3738 | 21.5 | 0 |  |  |  |  | 0 |  | 0 | 21.5 | 0
3739 | 21 | 0 |  |  |  |  | 0 |  | 0 | 21 | 0
3740 | 20.6 | 0 |  |  |  |  | 0 |  | 0 | 20.6 | 0
3741 | 20.1 | 0 |  |  |  |  | 0 |  | 0 | 20.1 | 0
3742 | 19.5 | 0 |  |  |  |  | 0 |  | 0 | 19.5 | 0
3743 | 18.9 | 0 |  |  |  |  | 0 |  | 0 | 18.9 | 0
3744 | 18.3 | 0 |  |  |  |  | 0 |  | 0 | 18.3 | 0
3745 | 17.7 | 0 |  |  |  |  | 1.1408 |  | 0 | 17.7 | 0
3746 | 17.1 | 0 |  |  |  |  | 3.4223 |  | 0 | 17.1 | 0
3747 | 16.5 | 0 |  |  |  |  | 5.7038 |  | 0 | 16.5 | 1.9013
3748 | 16.2 | 0 |  |  |  |  | 6.8445 |  | 0 | 16.2 | 3.042
3749 | 16 | 0 |  |  |  |  | 7.605 |  | 0 | 16 | 3.8025
3750 | 15.7 | 0 |  |  |  |  | 8.7458 |  | 0 | 15.7 | 4.9433
3751 | 16.5 | 0 |  |  |  |  | 5.7038 |  | 0 | 16.5 | 1.9013
3752 | 17.4 | 0 |  |  |  |  | 2.2815 |  | 0 | 17.4 | 0
3753 | 18.2 | 0 |  |  |  |  | 0 |  | 0 | 18.2 | 0
3754 | 19 | 0 |  |  |  |  | 0 |  | 0 | 19 | 0
3755 | 19.7 | 0 |  |  |  |  | 0 |  | 0 | 19.7 | 0
3756 | 20.5 | 0 |  |  |  |  | 0 |  | 0 | 20.5 | 0
3757 | 20.7 | 0 |  |  |  |  | 0 |  | 0 | 20.7 | 0
3758 | 20.9 | 0 |  |  |  |  | 0 |  | 0 | 20.9 | 0
3759 | 21.1 | 0 |  |  |  |  | 0 |  | 0 | 21.1 | 0
3760 | 20.6 | 0 |  |  |  |  | 0 |  | 0 | 20.6 | 0
3761 | 20 | 0 |  |  |  |  | 0 |  | 0 | 20 | 0
3762 | 19.5 | 0 |  |  |  |  | 0 |  | 0 | 19.5 | 0
3763 | 18.8 | 0 |  |  |  |  | 0 |  | 0 | 18.8 | 0
3764 | 18.1 | 0 |  |  |  |  | 0 |  | 0 | 18.1 | 0
3765 | 17.4 | 0 |  |  |  |  | 2.2815 |  | 0 | 17.4 | 0
3766 | 16.6 | 0 |  |  |  |  | 5.3235 |  | 0 | 16.6 | 1.521
3767 | 15.9 | 0 |  |  |  |  | 7.9853 |  | 0 | 15.9 | 4.1828
3768 | 15.1 | 0 |  |  |  |  | 11.0273 |  | 0 | 15.1 | 7.2248
3769 | 14.3 | 0 |  |  |  |  | 14.0693 |  | 0 | 14.3 | 10.2668
3770 | 13.4 | 0 |  |  |  |  | 17.4916 |  | 0 | 13.4 | 13.6891
3771 | 12.6 | 0 |  |  |  |  | 20.5336 |  | 0 | 12.6 | 16.7311
3772 | 12.1 | 0 |  |  |  |  | 22.4349 |  | 0 | 12.1 | 18.6323
3773 | 11.6 | 0 |  |  |  |  | 24.3361 |  | 0 | 11.6 | 20.5336
3774 | 11.1 | 0 |  |  |  |  | 26.2374 |  | 0 | 11.1 | 22.4349
3775 | 12 | 0 |  |  |  |  | 22.8151 |  | 0 | 12 | 19.0126
3776 | 12.9 | 0 |  |  |  |  | 19.3928 |  | 0 | 12.9 | 15.5903
3777 | 13.8 | 0 |  |  |  |  | 15.9706 |  | 0 | 13.8 | 12.1681
3778 | 14.6 | 0 |  |  |  |  | 12.9286 |  | 0 | 14.6 | 9.126
3779 | 15.4 | 0 |  |  |  |  | 9.8865 |  | 0 | 15.4 | 6.084
3780 | 16.2 | 0 |  |  |  |  | 6.8445 |  | 0 | 16.2 | 3.042
3781 | 16.2 | 0 |  |  |  |  | 6.8445 |  | 0 | 16.2 | 3.042
3782 | 16.2 | 0 |  |  |  |  | 6.8445 |  | 0 | 16.2 | 3.042
3783 | 16.2 | 0 |  |  |  |  | 6.8445 |  | 0 | 16.2 | 3.042
3784 | 15.3 | 0 |  |  |  |  | 10.2668 |  | 0 | 15.3 | 6.4643
3785 | 14.3 | 0 |  |  |  |  | 14.0693 |  | 0 | 14.3 | 10.2668
3786 | 13.4 | 0 |  |  |  |  | 17.4916 |  | 0 | 13.4 | 13.6891
3787 | 13.6 | 0 |  |  |  |  | 16.7311 |  | 0 | 13.6 | 12.9286
3788 | 13.9 | 0 |  |  |  |  | 15.5903 |  | 0 | 13.9 | 11.7878
3789 | 14.1 | 0 |  |  |  |  | 14.8298 |  | 0 | 14.1 | 11.0273
3790 | 13.8 | 0 |  |  |  |  | 15.9706 |  | 0 | 13.8 | 12.1681
3791 | 13.5 | 0 |  |  |  |  | 17.1113 |  | 0 | 13.5 | 13.3088
3792 | 13.2 | 0 |  |  |  |  | 18.2521 |  | 0 | 13.2 | 14.4496
3793 | 13.2 | 0 |  |  |  |  | 18.2521 |  | 0 | 13.2 | 14.4496
3794 | 13.2 | 0 |  |  |  |  | 18.2521 |  | 0 | 13.2 | 14.4496
3795 | 13.2 | 0 |  |  |  |  | 18.2521 |  | 0 | 13.2 | 14.4496
3796 | 13 | 0 |  |  |  |  | 19.0126 |  | 0 | 13 | 15.2101
3797 | 12.9 | 0 |  |  |  |  | 19.3928 |  | 0 | 12.9 | 15.5903
3798 | 12.7 | 0 |  |  |  |  | 20.1533 |  | 0 | 12.7 | 16.3508
3799 | 13.1 | 0 |  |  |  |  | 18.6323 |  | 0 | 13.1 | 14.8298
3800 | 13.5 | 0 |  |  |  |  | 17.1113 |  | 0 | 13.5 | 13.3088
3801 | 13.9 | 0 |  |  |  |  | 15.5903 |  | 0 | 13.9 | 11.7878
3802 | 14.4 | 0 |  |  |  |  | 13.6891 |  | 0 | 14.4 | 9.8865
3803 | 15 | 0 |  |  |  |  | 11.4076 |  | 0 | 15 | 7.605
3804 | 15.5 | 0 |  |  |  |  | 9.5063 |  | 0 | 15.5 | 5.7038
3805 | 15.7 | 0 |  |  |  |  | 8.7458 |  | 0 | 15.7 | 4.9433
3806 | 15.8 | 0 |  |  |  |  | 8.3655 |  | 0 | 15.8 | 4.563
3807 | 16 | 0 |  |  |  |  | 7.605 |  | 0 | 16 | 3.8025
3808 | 15.2 | 0 |  |  |  |  | 10.6471 |  | 0 | 15.2 | 6.8445
3809 | 14.5 | 0 |  |  |  |  | 13.3088 |  | 0 | 14.5 | 9.5063
3810 | 13.7 | 0 |  |  |  |  | 16.3508 |  | 0 | 13.7 | 12.5483
3811 | 13.1 | 0 |  |  |  |  | 18.6323 |  | 0 | 13.1 | 14.8298
3812 | 12.4 | 0 |  |  |  |  | 21.2941 |  | 0 | 12.4 | 17.4916
3813 | 11.8 | 0 |  |  |  |  | 23.5756 |  | 0 | 11.8 | 19.7731
3814 | 11.1 | 0 |  |  |  |  | 26.2374 |  | 0 | 11.1 | 22.4349
3815 | 10.4 | 0 |  |  |  |  | 28.8991 |  | 0 | 10.4 | 25.0966
3816 | 9.7 | 0 |  |  |  |  | 31.5609 |  | 0 | 9.7 | 27.7584
3817 | 9.2 | 0.16028 |  |  |  |  | 33.4622 |  | 0 | 9.2 | 29.6596
3818 | 8.8 | 0.56028 |  |  |  |  | 34.9832 |  | 0 | 8.8 | 31.1806
3819 | 8.3 | 1.0603 |  |  |  |  | 36.8844 |  | 0 | 8.3 | 33.0819
3820 | 8.2 | 1.1603 |  |  |  |  | 37.2647 |  | 0 | 8.2 | 33.4622
3821 | 8.1 | 1.2603 |  |  |  |  | 37.6449 |  | 0 | 8.1 | 33.8424
3822 | 8 | 1.3603 |  |  |  |  | 38.0252 |  | 0 | 8 | 34.2227
3823 | 8.3 | 1.0603 |  |  |  |  | 36.8844 |  | 0 | 8.3 | 33.0819
3824 | 8.6 | 0.76028 |  |  |  |  | 35.7437 |  | 0 | 8.6 | 31.9412
3825 | 8.9 | 0.46028 |  |  |  |  | 34.6029 |  | 0 | 8.9 | 30.8004
3826 | 9.9 | 0 |  |  |  |  | 30.8004 |  | 0 | 9.9 | 26.9979
3827 | 10.8 | 0 |  |  |  |  | 27.3781 |  | 0 | 10.8 | 23.5756
3828 | 11.8 | 0 |  |  |  |  | 23.5756 |  | 0 | 11.8 | 19.7731
3829 | 12.1 | 0 |  |  |  |  | 22.4349 |  | 0 | 12.1 | 18.6323
3830 | 12.5 | 0 |  |  |  |  | 20.9138 |  | 0 | 12.5 | 17.1113
3831 | 12.8 | 0 |  |  |  |  | 19.7731 |  | 0 | 12.8 | 15.9706
3832 | 12.9 | 0 |  |  |  |  | 19.3928 |  | 0 | 12.9 | 15.5903
3833 | 12.9 | 0 |  |  |  |  | 19.3928 |  | 0 | 12.9 | 15.5903
3834 | 13 | 0 |  |  |  |  | 19.0126 |  | 0 | 13 | 15.2101
3835 | 12.6 | 0 |  |  |  |  | 20.5336 |  | 0 | 12.6 | 16.7311
3836 | 12.2 | 0 |  |  |  |  | 22.0546 |  | 0 | 12.2 | 18.2521
3837 | 11.8 | 0 |  |  |  |  | 23.5756 |  | 0 | 11.8 | 19.7731
3838 | 10.5 | 0 |  |  |  |  | 28.5189 |  | 0 | 10.5 | 24.7164
3839 | 9.3 | 0.060284 |  |  |  |  | 33.0819 |  | 0 | 9.3 | 29.2794
3840 | 8 | 1.3603 |  |  |  |  | 38.0252 |  | 0 | 8 | 34.2227
3841 | 7.6 | 1.7603 |  |  |  |  | 39.5462 |  | 0 | 7.6 | 35.7437
3842 | 7.1 | 2.2603 |  |  |  |  | 41.4474 |  | 0 | 7.1 | 37.6449
3843 | 6.7 | 2.6603 |  |  |  |  | 42.9685 |  | 0 | 6.7 | 39.1659
3844 | 6.9 | 2.4603 |  |  |  |  | 42.2079 |  | 0 | 6.9 | 38.4054
3845 | 7.1 | 2.2603 |  |  |  |  | 41.4474 |  | 0 | 7.1 | 37.6449
3846 | 7.3 | 2.0603 |  |  |  |  | 40.6869 |  | 0 | 7.3 | 36.8844
3847 | 8.2 | 1.1603 |  |  |  |  | 37.2647 |  | 0 | 8.2 | 33.4622
3848 | 9.1 | 0.26028 |  |  |  |  | 33.8424 |  | 0 | 9.1 | 30.0399
3849 | 10 | 0 |  |  |  |  | 30.4201 |  | 0 | 10 | 26.6176
3850 | 10.3 | 0 |  |  |  |  | 29.2794 |  | 0 | 10.3 | 25.4769
3851 | 10.7 | 0 |  |  |  |  | 27.7584 |  | 0 | 10.7 | 23.9559
3852 | 11 | 0 |  |  |  |  | 26.6176 |  | 0 | 11 | 22.8151
3853 | 11.5 | 0 |  |  |  |  | 24.7164 |  | 0 | 11.5 | 20.9138
3854 | 12 | 0 |  |  |  |  | 22.8151 |  | 0 | 12 | 19.0126
3855 | 12.5 | 0 |  |  |  |  | 20.9138 |  | 0 | 12.5 | 17.1113
3856 | 12.3 | 0 |  |  |  |  | 21.6744 |  | 0 | 12.3 | 17.8718
3857 | 12 | 0 |  |  |  |  | 22.8151 |  | 0 | 12 | 19.0126
3858 | 11.8 | 0 |  |  |  |  | 23.5756 |  | 0 | 11.8 | 19.7731
3859 | 11 | 0 |  |  |  |  | 26.6176 |  | 0 | 11 | 22.8151
3860 | 10.2 | 0 |  |  |  |  | 29.6596 |  | 0 | 10.2 | 25.8571
3861 | 9.4 | 0 |  |  |  |  | 32.7017 |  | 0 | 9.4 | 28.8991
3862 | 8.6 | 0.76028 |  |  |  |  | 35.7437 |  | 0 | 8.6 | 31.9412
3863 | 7.9 | 1.4603 |  |  |  |  | 38.4054 |  | 0 | 7.9 | 34.6029
3864 | 7.1 | 2.2603 |  |  |  |  | 41.4474 |  | 0 | 7.1 | 37.6449
3865 | 6.2 | 3.1603 |  |  |  |  | 44.8697 |  | 0 | 6.2 | 41.0672
3866 | 5.3 | 4.0603 |  |  |  |  | 48.292 |  | 0 | 5.3 | 44.4895
3867 | 4.4 | 4.9603 |  |  |  |  | 51.7142 |  | 0 | 4.4 | 47.9117
3868 | 4 | 5.3603 |  |  |  |  | 53.2353 |  | 0 | 4 | 49.4327
3869 | 3.7 | 5.6603 |  |  |  |  | 54.376 |  | 0 | 3.7 | 50.5735
3870 | 3.3 | 6.0603 |  |  |  |  | 55.897 |  | 0 | 3.3 | 52.0945
3871 | 5.5 | 3.8603 |  |  |  |  | 47.5315 |  | 0 | 5.5 | 43.729
3872 | 7.8 | 1.5603 |  |  |  |  | 38.7857 |  | 0 | 7.8 | 34.9832
3873 | 10 | 0 |  |  |  |  | 30.4201 |  | 0 | 10 | 26.6176
3874 | 10.5 | 0 |  |  |  |  | 28.5189 |  | 0 | 10.5 | 24.7164
3875 | 11.1 | 0 |  |  |  |  | 26.2374 |  | 0 | 11.1 | 22.4349
3876 | 11.6 | 0 |  |  |  |  | 24.3361 |  | 0 | 11.6 | 20.5336
3877 | 11.6 | 0 |  |  |  |  | 24.3361 |  | 0 | 11.6 | 20.5336
3878 | 11.6 | 0 |  |  |  |  | 24.3361 |  | 0 | 11.6 | 20.5336
3879 | 11.6 | 0 |  |  |  |  | 24.3361 |  | 0 | 11.6 | 20.5336
3880 | 11.7 | 0 |  |  |  |  | 23.9559 |  | 0 | 11.7 | 20.1533
3881 | 11.7 | 0 |  |  |  |  | 23.9559 |  | 0 | 11.7 | 20.1533
3882 | 11.8 | 0 |  |  |  |  | 23.5756 |  | 0 | 11.8 | 19.7731
3883 | 11.1 | 0 |  |  |  |  | 26.2374 |  | 0 | 11.1 | 22.4349
3884 | 10.3 | 0 |  |  |  |  | 29.2794 |  | 0 | 10.3 | 25.4769
3885 | 9.6 | 0 |  |  |  |  | 31.9412 |  | 0 | 9.6 | 28.1386
3886 | 8.1 | 1.2603 |  |  |  |  | 37.6449 |  | 0 | 8.1 | 33.8424
3887 | 6.5 | 2.8603 |  |  |  |  | 43.729 |  | 0 | 6.5 | 39.9264
3888 | 5 | 4.3603 |  |  |  |  | 49.4327 |  | 0 | 5 | 45.6302
3889 | 4.5 | 4.8603 |  |  |  |  | 51.334 |  | 0 | 4.5 | 47.5315
3890 | 4.1 | 5.2603 |  |  |  |  | 52.855 |  | 0 | 4.1 | 49.0525
3891 | 3.6 | 5.7603 |  |  |  |  | 54.7563 |  | 0 | 3.6 | 50.9537
3892 | 3.3 | 6.0603 |  |  |  |  | 55.897 |  | 0 | 3.3 | 52.0945
3893 | 2.9 | 6.4603 |  |  |  |  | 57.418 |  | 0 | 2.9 | 53.6155
3894 | 2.6 | 6.7603 |  |  |  |  | 58.5588 |  | 0 | 2.6 | 54.7563
3895 | 4.7 | 4.6603 |  |  |  |  | 50.5735 |  | 0 | 4.7 | 46.771
3896 | 6.7 | 2.6603 |  |  |  |  | 42.9685 |  | 0 | 6.7 | 39.1659
3897 | 8.8 | 0.56028 |  |  |  |  | 34.9832 |  | 0 | 8.8 | 31.1806
3898 | 9.4 | 0 |  |  |  |  | 32.7017 |  | 0 | 9.4 | 28.8991
3899 | 10.1 | 0 |  |  |  |  | 30.0399 |  | 0 | 10.1 | 26.2374
3900 | 10.7 | 0 |  |  |  |  | 27.7584 |  | 0 | 10.7 | 23.9559
3901 | 10.8 | 0 |  |  |  |  | 27.3781 |  | 0 | 10.8 | 23.5756
3902 | 10.8 | 0 |  |  |  |  | 27.3781 |  | 0 | 10.8 | 23.5756
3903 | 10.9 | 0 |  |  |  |  | 26.9979 |  | 0 | 10.9 | 23.1954
3904 | 11.4 | 0 |  |  |  |  | 25.0966 |  | 0 | 11.4 | 21.2941
3905 | 11.9 | 0 |  |  |  |  | 23.1954 |  | 0 | 11.9 | 19.3928
3906 | 12.4 | 0 |  |  |  |  | 21.2941 |  | 0 | 12.4 | 17.4916
3907 | 12.5 | 0 |  |  |  |  | 20.9138 |  | 0 | 12.5 | 17.1113
3908 | 12.7 | 0 |  |  |  |  | 20.1533 |  | 0 | 12.7 | 16.3508
3909 | 12.8 | 0 |  |  |  |  | 19.7731 |  | 0 | 12.8 | 15.9706
3910 | 11.1 | 0 |  |  |  |  | 26.2374 |  | 0 | 11.1 | 22.4349
3911 | 9.4 | 0 |  |  |  |  | 32.7017 |  | 0 | 9.4 | 28.8991
3912 | 7.7 | 1.6603 |  |  |  |  | 39.1659 |  | 0 | 7.7 | 35.3634
3913 | 6.8 | 2.5603 |  |  |  |  | 42.5882 |  | 0 | 6.8 | 38.7857
3914 | 5.9 | 3.4603 |  |  |  |  | 46.0105 |  | 0 | 5.9 | 42.2079
3915 | 5 | 4.3603 |  |  |  |  | 49.4327 |  | 0 | 5 | 45.6302
3916 | 4.7 | 4.6603 |  |  |  |  | 50.5735 |  | 0 | 4.7 | 46.771
3917 | 4.5 | 4.8603 |  |  |  |  | 51.334 |  | 0 | 4.5 | 47.5315
3918 | 4.2 | 5.1603 |  |  |  |  | 52.4747 |  | 0 | 4.2 | 48.6722
3919 | 6.5 | 2.8603 |  |  |  |  | 43.729 |  | 0 | 6.5 | 39.9264
3920 | 8.9 | 0.46028 |  |  |  |  | 34.6029 |  | 0 | 8.9 | 30.8004
3921 | 11.2 | 0 |  |  |  |  | 25.8571 |  | 0 | 11.2 | 22.0546
3922 | 12.5 | 0 |  |  |  |  | 20.9138 |  | 0 | 12.5 | 17.1113
3923 | 13.7 | 0 |  |  |  |  | 16.3508 |  | 0 | 13.7 | 12.5483
3924 | 15 | 0 |  |  |  |  | 11.4076 |  | 0 | 15 | 7.605
3925 | 15.5 | 0 |  |  |  |  | 9.5063 |  | 0 | 15.5 | 5.7038
3926 | 15.9 | 0 |  |  |  |  | 7.9853 |  | 0 | 15.9 | 4.1828
3927 | 16.4 | 0 |  |  |  |  | 6.084 |  | 0 | 16.4 | 2.2815
3928 | 16.4 | 0 |  |  |  |  | 6.084 |  | 0 | 16.4 | 2.2815
3929 | 16.3 | 0 |  |  |  |  | 6.4643 |  | 0 | 16.3 | 2.6618
3930 | 16.3 | 0 |  |  |  |  | 6.4643 |  | 0 | 16.3 | 2.6618
3931 | 15.7 | 0 |  |  |  |  | 8.7458 |  | 0 | 15.7 | 4.9433
3932 | 15 | 0 |  |  |  |  | 11.4076 |  | 0 | 15 | 7.605
3933 | 14.4 | 0 |  |  |  |  | 13.6891 |  | 0 | 14.4 | 9.8865
3934 | 13.6 | 0 |  |  |  |  | 16.7311 |  | 0 | 13.6 | 12.9286
3935 | 12.8 | 0 |  |  |  |  | 19.7731 |  | 0 | 12.8 | 15.9706
3936 | 12 | 0 |  |  |  |  | 22.8151 |  | 0 | 12 | 19.0126
3937 | 11.3 | 0 |  |  |  |  | 25.4769 |  | 0 | 11.3 | 21.6744
3938 | 10.7 | 0 |  |  |  |  | 27.7584 |  | 0 | 10.7 | 23.9559
3939 | 10 | 0 |  |  |  |  | 30.4201 |  | 0 | 10 | 26.6176
3940 | 9.8 | 0 |  |  |  |  | 31.1806 |  | 0 | 9.8 | 27.3781
3941 | 9.6 | 0 |  |  |  |  | 31.9412 |  | 0 | 9.6 | 28.1386
3942 | 9.4 | 0 |  |  |  |  | 32.7017 |  | 0 | 9.4 | 28.8991
3943 | 9.5 | 0 |  |  |  |  | 32.3214 |  | 0 | 9.5 | 28.5189
3944 | 9.7 | 0 |  |  |  |  | 31.5609 |  | 0 | 9.7 | 27.7584
3945 | 9.8 | 0 |  |  |  |  | 31.1806 |  | 0 | 9.8 | 27.3781
3946 | 10.1 | 0 |  |  |  |  | 30.0399 |  | 0 | 10.1 | 26.2374
3947 | 10.5 | 0 |  |  |  |  | 28.5189 |  | 0 | 10.5 | 24.7164
3948 | 10.8 | 0 |  |  |  |  | 27.3781 |  | 0 | 10.8 | 23.5756
3949 | 11.6 | 0 |  |  |  |  | 24.3361 |  | 0 | 11.6 | 20.5336
3950 | 12.4 | 0 |  |  |  |  | 21.2941 |  | 0 | 12.4 | 17.4916
3951 | 13.2 | 0 |  |  |  |  | 18.2521 |  | 0 | 13.2 | 14.4496
3952 | 13.4 | 0 |  |  |  |  | 17.4916 |  | 0 | 13.4 | 13.6891
3953 | 13.7 | 0 |  |  |  |  | 16.3508 |  | 0 | 13.7 | 12.5483
3954 | 13.9 | 0 |  |  |  |  | 15.5903 |  | 0 | 13.9 | 11.7878
3955 | 13.7 | 0 |  |  |  |  | 16.3508 |  | 0 | 13.7 | 12.5483
3956 | 13.5 | 0 |  |  |  |  | 17.1113 |  | 0 | 13.5 | 13.3088
3957 | 13.3 | 0 |  |  |  |  | 17.8718 |  | 0 | 13.3 | 14.0693
3958 | 12.6 | 0 |  |  |  |  | 20.5336 |  | 0 | 12.6 | 16.7311
3959 | 11.9 | 0 |  |  |  |  | 23.1954 |  | 0 | 11.9 | 19.3928
3960 | 11.2 | 0 |  |  |  |  | 25.8571 |  | 0 | 11.2 | 22.0546
3961 | 10.9 | 0 |  |  |  |  | 26.9979 |  | 0 | 10.9 | 23.1954
3962 | 10.7 | 0 |  |  |  |  | 27.7584 |  | 0 | 10.7 | 23.9559
3963 | 10.4 | 0 |  |  |  |  | 28.8991 |  | 0 | 10.4 | 25.0966
3964 | 10.3 | 0 |  |  |  |  | 29.2794 |  | 0 | 10.3 | 25.4769
3965 | 10.1 | 0 |  |  |  |  | 30.0399 |  | 0 | 10.1 | 26.2374
3966 | 10 | 0 |  |  |  |  | 30.4201 |  | 0 | 10 | 26.6176
3967 | 10.4 | 0 |  |  |  |  | 28.8991 |  | 0 | 10.4 | 25.0966
3968 | 10.9 | 0 |  |  |  |  | 26.9979 |  | 0 | 10.9 | 23.1954
3969 | 11.3 | 0 |  |  |  |  | 25.4769 |  | 0 | 11.3 | 21.6744
3970 | 12.1 | 0 |  |  |  |  | 22.4349 |  | 0 | 12.1 | 18.6323
3971 | 12.9 | 0 |  |  |  |  | 19.3928 |  | 0 | 12.9 | 15.5903
3972 | 13.7 | 0 |  |  |  |  | 16.3508 |  | 0 | 13.7 | 12.5483
3973 | 13.6 | 0 |  |  |  |  | 16.7311 |  | 0 | 13.6 | 12.9286
3974 | 13.4 | 0 |  |  |  |  | 17.4916 |  | 0 | 13.4 | 13.6891
3975 | 13.3 | 0 |  |  |  |  | 17.8718 |  | 0 | 13.3 | 14.0693
3976 | 13.6 | 0 |  |  |  |  | 16.7311 |  | 0 | 13.6 | 12.9286
3977 | 13.8 | 0 |  |  |  |  | 15.9706 |  | 0 | 13.8 | 12.1681
3978 | 14.1 | 0 |  |  |  |  | 14.8298 |  | 0 | 14.1 | 11.0273
3979 | 14 | 0 |  |  |  |  | 15.2101 |  | 0 | 14 | 11.4076
3980 | 13.8 | 0 |  |  |  |  | 15.9706 |  | 0 | 13.8 | 12.1681
3981 | 13.7 | 0 |  |  |  |  | 16.3508 |  | 0 | 13.7 | 12.5483
3982 | 13.1 | 0 |  |  |  |  | 18.6323 |  | 0 | 13.1 | 14.8298
3983 | 12.4 | 0 |  |  |  |  | 21.2941 |  | 0 | 12.4 | 17.4916
3984 | 11.8 | 0 |  |  |  |  | 23.5756 |  | 0 | 11.8 | 19.7731
3985 | 10.9 | 0 |  |  |  |  | 26.9979 |  | 0 | 10.9 | 23.1954
3986 | 9.9 | 0 |  |  |  |  | 30.8004 |  | 0 | 9.9 | 26.9979
3987 | 9 | 0.36028 |  |  |  |  | 34.2227 |  | 0 | 9 | 30.4201
3988 | 9.3 | 0.060284 |  |  |  |  | 33.0819 |  | 0 | 9.3 | 29.2794
3989 | 9.6 | 0 |  |  |  |  | 31.9412 |  | 0 | 9.6 | 28.1386
3990 | 9.9 | 0 |  |  |  |  | 30.8004 |  | 0 | 9.9 | 26.9979
3991 | 11.3 | 0 |  |  |  |  | 25.4769 |  | 0 | 11.3 | 21.6744
3992 | 12.6 | 0 |  |  |  |  | 20.5336 |  | 0 | 12.6 | 16.7311
3993 | 14 | 0 |  |  |  |  | 15.2101 |  | 0 | 14 | 11.4076
3994 | 15.1 | 0 |  |  |  |  | 11.0273 |  | 0 | 15.1 | 7.2248
3995 | 16.3 | 0 |  |  |  |  | 6.4643 |  | 0 | 16.3 | 2.6618
3996 | 17.4 | 0 |  |  |  |  | 2.2815 |  | 0 | 17.4 | 0
3997 | 17.9 | 0 |  |  |  |  | 0.38025 |  | 0 | 17.9 | 0
3998 | 18.5 | 0 |  |  |  |  | 0 |  | 0 | 18.5 | 0
3999 | 19 | 0 |  |  |  |  | 0 |  | 0 | 19 | 0
4000 | 19.2 | 0 |  |  |  |  | 0 |  | 0 | 19.2 | 0
4001 | 19.5 | 0 |  |  |  |  | 0 |  | 0 | 19.5 | 0
4002 | 19.7 | 0 |  |  |  |  | 0 |  | 0 | 19.7 | 0
4003 | 18.9 | 0 |  |  |  |  | 0 |  | 0 | 18.9 | 0
4004 | 18 | 0 |  |  |  |  | 0 |  | 0 | 18 | 0
4005 | 17.2 | 0 |  |  |  |  | 3.042 |  | 0 | 17.2 | 0
4006 | 15.6 | 0 |  |  |  |  | 9.126 |  | 0 | 15.6 | 5.3235
4007 | 14 | 0 |  |  |  |  | 15.2101 |  | 0 | 14 | 11.4076
4008 | 12.4 | 0 |  |  |  |  | 21.2941 |  | 0 | 12.4 | 17.4916
4009 | 11.5 | 0 |  |  |  |  | 24.7164 |  | 0 | 11.5 | 20.9138
4010 | 10.6 | 0 |  |  |  |  | 28.1386 |  | 0 | 10.6 | 24.3361
4011 | 9.7 | 0 |  |  |  |  | 31.5609 |  | 0 | 9.7 | 27.7584
4012 | 9.3 | 0.060284 |  |  |  |  | 33.0819 |  | 0 | 9.3 | 29.2794
4013 | 8.8 | 0.56028 |  |  |  |  | 34.9832 |  | 0 | 8.8 | 31.1806
4014 | 8.4 | 0.96028 |  |  |  |  | 36.5042 |  | 0 | 8.4 | 32.7017
4015 | 10.3 | 0 |  |  |  |  | 29.2794 |  | 0 | 10.3 | 25.4769
4016 | 12.1 | 0 |  |  |  |  | 22.4349 |  | 0 | 12.1 | 18.6323
4017 | 14 | 0 |  |  |  |  | 15.2101 |  | 0 | 14 | 11.4076
4018 | 15.3 | 0 |  |  |  |  | 10.2668 |  | 0 | 15.3 | 6.4643
4019 | 16.6 | 0 |  |  |  |  | 5.3235 |  | 0 | 16.6 | 1.521
4020 | 17.9 | 0 |  |  |  |  | 0.38025 |  | 0 | 17.9 | 0
4021 | 18.6 | 0 |  |  |  |  | 0 |  | 0 | 18.6 | 0
4022 | 19.3 | 0 |  |  |  |  | 0 |  | 0 | 19.3 | 0
4023 | 20 | 0 |  |  |  |  | 0 |  | 0 | 20 | 0
4024 | 19.9 | 0 |  |  |  |  | 0 |  | 0 | 19.9 | 0
4025 | 19.8 | 0 |  |  |  |  | 0 |  | 0 | 19.8 | 0
4026 | 19.7 | 0 |  |  |  |  | 0 |  | 0 | 19.7 | 0
4027 | 18 | 0 |  |  |  |  | 0 |  | 0 | 18 | 0
4028 | 16.2 | 0 |  |  |  |  | 6.8445 |  | 0 | 16.2 | 3.042
4029 | 14.5 | 0 |  |  |  |  | 13.3088 |  | 0 | 14.5 | 9.5063
4030 | 13.4 | 0 |  |  |  |  | 17.4916 |  | 0 | 13.4 | 13.6891
4031 | 12.3 | 0 |  |  |  |  | 21.6744 |  | 0 | 12.3 | 17.8718
4032 | 11.2 | 0 |  |  |  |  | 25.8571 |  | 0 | 11.2 | 22.0546
4033 | 10.4 | 0 |  |  |  |  | 28.8991 |  | 0 | 10.4 | 25.0966
4034 | 9.6 | 0 |  |  |  |  | 31.9412 |  | 0 | 9.6 | 28.1386
4035 | 8.8 | 0.56028 |  |  |  |  | 34.9832 |  | 0 | 8.8 | 31.1806
4036 | 8.9 | 0.46028 |  |  |  |  | 34.6029 |  | 0 | 8.9 | 30.8004
4037 | 9 | 0.36028 |  |  |  |  | 34.2227 |  | 0 | 9 | 30.4201
4038 | 9.1 | 0.26028 |  |  |  |  | 33.8424 |  | 0 | 9.1 | 30.0399
4039 | 10.6 | 0 |  |  |  |  | 28.1386 |  | 0 | 10.6 | 24.3361
4040 | 12.1 | 0 |  |  |  |  | 22.4349 |  | 0 | 12.1 | 18.6323
4041 | 13.6 | 0 |  |  |  |  | 16.7311 |  | 0 | 13.6 | 12.9286
4042 | 15.2 | 0 |  |  |  |  | 10.6471 |  | 0 | 15.2 | 6.8445
4043 | 16.9 | 0 |  |  |  |  | 4.1828 |  | 0 | 16.9 | 0.38025
4044 | 18.5 | 0 |  |  |  |  | 0 |  | 0 | 18.5 | 0
4045 | 19 | 0 |  |  |  |  | 0 |  | 0 | 19 | 0
4046 | 19.6 | 0 |  |  |  |  | 0 |  | 0 | 19.6 | 0
4047 | 20.1 | 0 |  |  |  |  | 0 |  | 0 | 20.1 | 0
4048 | 19.2 | 0 |  |  |  |  | 0 |  | 0 | 19.2 | 0
4049 | 18.4 | 0 |  |  |  |  | 0 |  | 0 | 18.4 | 0
4050 | 17.5 | 0 |  |  |  |  | 1.9013 |  | 0 | 17.5 | 0
4051 | 17 | 0 |  |  |  |  | 3.8025 |  | 0 | 17 | 0
4052 | 16.5 | 0 |  |  |  |  | 5.7038 |  | 0 | 16.5 | 1.9013
4053 | 16 | 0 |  |  |  |  | 7.605 |  | 0 | 16 | 3.8025
4054 | 15.2 | 0 |  |  |  |  | 10.6471 |  | 0 | 15.2 | 6.8445
4055 | 14.3 | 0 |  |  |  |  | 14.0693 |  | 0 | 14.3 | 10.2668
4056 | 13.5 | 0 |  |  |  |  | 17.1113 |  | 0 | 13.5 | 13.3088
4057 | 13 | 0 |  |  |  |  | 19.0126 |  | 0 | 13 | 15.2101
4058 | 12.5 | 0 |  |  |  |  | 20.9138 |  | 0 | 12.5 | 17.1113
4059 | 12 | 0 |  |  |  |  | 22.8151 |  | 0 | 12 | 19.0126
4060 | 11.6 | 0 |  |  |  |  | 24.3361 |  | 0 | 11.6 | 20.5336
4061 | 11.1 | 0 |  |  |  |  | 26.2374 |  | 0 | 11.1 | 22.4349
4062 | 10.7 | 0 |  |  |  |  | 27.7584 |  | 0 | 10.7 | 23.9559
4063 | 12.4 | 0 |  |  |  |  | 21.2941 |  | 0 | 12.4 | 17.4916
4064 | 14.1 | 0 |  |  |  |  | 14.8298 |  | 0 | 14.1 | 11.0273
4065 | 15.8 | 0 |  |  |  |  | 8.3655 |  | 0 | 15.8 | 4.563
4066 | 16.7 | 0 |  |  |  |  | 4.9433 |  | 0 | 16.7 | 1.1408
4067 | 17.6 | 0 |  |  |  |  | 1.521 |  | 0 | 17.6 | 0
4068 | 18.5 | 0 |  |  |  |  | 0 |  | 0 | 18.5 | 0
4069 | 19.4 | 0 |  |  |  |  | 0 |  | 0 | 19.4 | 0
4070 | 20.2 | 0 |  |  |  |  | 0 |  | 0 | 20.2 | 0
4071 | 21.1 | 0 |  |  |  |  | 0 |  | 0 | 21.1 | 0
4072 | 21.1 | 0 |  |  |  |  | 0 |  | 0 | 21.1 | 0
4073 | 21.2 | 0 |  |  |  |  | 0 |  | 0 | 21.2 | 0
4074 | 21.2 | 0 |  |  |  |  | 0 |  | 0 | 21.2 | 0
4075 | 20.1 | 0 |  |  |  |  | 0 |  | 0 | 20.1 | 0
4076 | 19 | 0 |  |  |  |  | 0 |  | 0 | 19 | 0
4077 | 17.9 | 0 |  |  |  |  | 0.38025 |  | 0 | 17.9 | 0
4078 | 16.7 | 0 |  |  |  |  | 4.9433 |  | 0 | 16.7 | 1.1408
4079 | 15.5 | 0 |  |  |  |  | 9.5063 |  | 0 | 15.5 | 5.7038
4080 | 14.3 | 0 |  |  |  |  | 14.0693 |  | 0 | 14.3 | 10.2668
4081 | 14.1 | 0 |  |  |  |  | 14.8298 |  | 0 | 14.1 | 11.0273
4082 | 13.8 | 0 |  |  |  |  | 15.9706 |  | 0 | 13.8 | 12.1681
4083 | 13.6 | 0 |  |  |  |  | 16.7311 |  | 0 | 13.6 | 12.9286
4084 | 13.8 | 0 |  |  |  |  | 15.9706 |  | 0 | 13.8 | 12.1681
4085 | 14.1 | 0 |  |  |  |  | 14.8298 |  | 0 | 14.1 | 11.0273
4086 | 14.3 | 0 |  |  |  |  | 14.0693 |  | 0 | 14.3 | 10.2668
4087 | 14.5 | 0 |  |  |  |  | 13.3088 |  | 0 | 14.5 | 9.5063
4088 | 14.7 | 0 |  |  |  |  | 12.5483 |  | 0 | 14.7 | 8.7458
4089 | 14.9 | 0 |  |  |  |  | 11.7878 |  | 0 | 14.9 | 7.9853
4090 | 15.6 | 0 |  |  |  |  | 9.126 |  | 0 | 15.6 | 5.3235
4091 | 16.4 | 0 |  |  |  |  | 6.084 |  | 0 | 16.4 | 2.2815
4092 | 17.1 | 0 |  |  |  |  | 3.4223 |  | 0 | 17.1 | 0
4093 | 17.7 | 0 |  |  |  |  | 1.1408 |  | 0 | 17.7 | 0
4094 | 18.4 | 0 |  |  |  |  | 0 |  | 0 | 18.4 | 0
4095 | 19 | 0 |  |  |  |  | 0 |  | 0 | 19 | 0
4096 | 19.6 | 0 |  |  |  |  | 0 |  | 0 | 19.6 | 0
4097 | 20.3 | 0 |  |  |  |  | 0 |  | 0 | 20.3 | 0
4098 | 20.9 | 0 |  |  |  |  | 0 |  | 0 | 20.9 | 0
4099 | 20.4 | 0 |  |  |  |  | 0 |  | 0 | 20.4 | 0
4100 | 20 | 0 |  |  |  |  | 0 |  | 0 | 20 | 0
4101 | 19.5 | 0 |  |  |  |  | 0 |  | 0 | 19.5 | 0
4102 | 17.6 | 0 |  |  |  |  | 1.521 |  | 0 | 17.6 | 0
4103 | 15.6 | 0 |  |  |  |  | 9.126 |  | 0 | 15.6 | 5.3235
4104 | 13.7 | 0 |  |  |  |  | 16.3508 |  | 0 | 13.7 | 12.5483
4105 | 13.3 | 0 |  |  |  |  | 17.8718 |  | 0 | 13.3 | 14.0693
4106 | 13 | 0 |  |  |  |  | 19.0126 |  | 0 | 13 | 15.2101
4107 | 12.6 | 0 |  |  |  |  | 20.5336 |  | 0 | 12.6 | 16.7311
4108 | 12.1 | 0 |  |  |  |  | 22.4349 |  | 0 | 12.1 | 18.6323
4109 | 11.5 | 0 |  |  |  |  | 24.7164 |  | 0 | 11.5 | 20.9138
4110 | 11 | 0 |  |  |  |  | 26.6176 |  | 0 | 11 | 22.8151
4111 | 12.4 | 0 |  |  |  |  | 21.2941 |  | 0 | 12.4 | 17.4916
4112 | 13.9 | 0 |  |  |  |  | 15.5903 |  | 0 | 13.9 | 11.7878
4113 | 15.3 | 0 |  |  |  |  | 10.2668 |  | 0 | 15.3 | 6.4643
4114 | 16.4 | 0 |  |  |  |  | 6.084 |  | 0 | 16.4 | 2.2815
4115 | 17.4 | 0 |  |  |  |  | 2.2815 |  | 0 | 17.4 | 0
4116 | 18.5 | 0 |  |  |  |  | 0 |  | 0 | 18.5 | 0
4117 | 19 | 0 |  |  |  |  | 0 |  | 0 | 19 | 0
4118 | 19.6 | 0 |  |  |  |  | 0 |  | 0 | 19.6 | 0
4119 | 20.1 | 0 |  |  |  |  | 0 |  | 0 | 20.1 | 0
4120 | 20.6 | 0 |  |  |  |  | 0 |  | 0 | 20.6 | 0
4121 | 21.1 | 0 |  |  |  |  | 0 |  | 0 | 21.1 | 0
4122 | 21.6 | 0 |  |  |  |  | 0 |  | 0 | 21.6 | 0
4123 | 20.2 | 0 |  |  |  |  | 0 |  | 0 | 20.2 | 0
4124 | 18.9 | 0 |  |  |  |  | 0 |  | 0 | 18.9 | 0
4125 | 17.5 | 0 |  |  |  |  | 1.9013 |  | 0 | 17.5 | 0
4126 | 15.8 | 0 |  |  |  |  | 8.3655 |  | 0 | 15.8 | 4.563
4127 | 14.1 | 0 |  |  |  |  | 14.8298 |  | 0 | 14.1 | 11.0273
4128 | 12.4 | 0 |  |  |  |  | 21.2941 |  | 0 | 12.4 | 17.4916
4129 | 11.7 | 0 |  |  |  |  | 23.9559 |  | 0 | 11.7 | 20.1533
4130 | 10.9 | 0 |  |  |  |  | 26.9979 |  | 0 | 10.9 | 23.1954
4131 | 10.2 | 0 |  |  |  |  | 29.6596 |  | 0 | 10.2 | 25.8571
4132 | 10.6 | 0 |  |  |  |  | 28.1386 |  | 0 | 10.6 | 24.3361
4133 | 11.1 | 0 |  |  |  |  | 26.2374 |  | 0 | 11.1 | 22.4349
4134 | 11.5 | 0 |  |  |  |  | 24.7164 |  | 0 | 11.5 | 20.9138
4135 | 14 | 0 |  |  |  |  | 15.2101 |  | 0 | 14 | 11.4076
4136 | 16.4 | 0 |  |  |  |  | 6.084 |  | 0 | 16.4 | 2.2815
4137 | 18.9 | 0 |  |  |  |  | 0 |  | 0 | 18.9 | 0
4138 | 19.7 | 0 |  |  |  |  | 0 |  | 0 | 19.7 | 0
4139 | 20.5 | 0 |  |  |  |  | 0 |  | 0 | 20.5 | 0
4140 | 21.3 | 0 |  |  |  |  | 0 |  | 0 | 21.3 | 0
4141 | 20.5 | 0 |  |  |  |  | 0 |  | 0 | 20.5 | 0
4142 | 19.7 | 0 |  |  |  |  | 0 |  | 0 | 19.7 | 0
4143 | 18.9 | 0 |  |  |  |  | 0 |  | 0 | 18.9 | 0
4144 | 19 | 0 |  |  |  |  | 0 |  | 0 | 19 | 0
4145 | 19.2 | 0 |  |  |  |  | 0 |  | 0 | 19.2 | 0
4146 | 19.3 | 0 |  |  |  |  | 0 |  | 0 | 19.3 | 0
4147 | 19 | 0 |  |  |  |  | 0 |  | 0 | 19 | 0
4148 | 18.6 | 0 |  |  |  |  | 0 |  | 0 | 18.6 | 0
4149 | 18.3 | 0 |  |  |  |  | 0 |  | 0 | 18.3 | 0
4150 | 16.7 | 0 |  |  |  |  | 4.9433 |  | 0 | 16.7 | 1.1408
4151 | 15 | 0 |  |  |  |  | 11.4076 |  | 0 | 15 | 7.605
4152 | 13.4 | 0 |  |  |  |  | 17.4916 |  | 0 | 13.4 | 13.6891
4153 | 12.6 | 0 |  |  |  |  | 20.5336 |  | 0 | 12.6 | 16.7311
4154 | 11.8 | 0 |  |  |  |  | 23.5756 |  | 0 | 11.8 | 19.7731
4155 | 11 | 0 |  |  |  |  | 26.6176 |  | 0 | 11 | 22.8151
4156 | 10.9 | 0 |  |  |  |  | 26.9979 |  | 0 | 10.9 | 23.1954
4157 | 10.7 | 0 |  |  |  |  | 27.7584 |  | 0 | 10.7 | 23.9559
4158 | 10.6 | 0 |  |  |  |  | 28.1386 |  | 0 | 10.6 | 24.3361
4159 | 11.5 | 0 |  |  |  |  | 24.7164 |  | 0 | 11.5 | 20.9138
4160 | 12.4 | 0 |  |  |  |  | 21.2941 |  | 0 | 12.4 | 17.4916
4161 | 13.3 | 0 |  |  |  |  | 17.8718 |  | 0 | 13.3 | 14.0693
4162 | 14.4 | 0 |  |  |  |  | 13.6891 |  | 0 | 14.4 | 9.8865
4163 | 15.4 | 0 |  |  |  |  | 9.8865 |  | 0 | 15.4 | 6.084
4164 | 16.5 | 0 |  |  |  |  | 5.7038 |  | 0 | 16.5 | 1.9013
4165 | 17.1 | 0 |  |  |  |  | 3.4223 |  | 0 | 17.1 | 0
4166 | 17.7 | 0 |  |  |  |  | 1.1408 |  | 0 | 17.7 | 0
4167 | 18.3 | 0 |  |  |  |  | 0 |  | 0 | 18.3 | 0
4168 | 18.6 | 0 |  |  |  |  | 0 |  | 0 | 18.6 | 0
4169 | 19 | 0 |  |  |  |  | 0 |  | 0 | 19 | 0
4170 | 19.3 | 0 |  |  |  |  | 0 |  | 0 | 19.3 | 0
4171 | 18.6 | 0 |  |  |  |  | 0 |  | 0 | 18.6 | 0
4172 | 18 | 0 |  |  |  |  | 0 |  | 0 | 18 | 0
4173 | 17.3 | 0 |  |  |  |  | 2.6618 |  | 0 | 17.3 | 0
4174 | 16.3 | 0 |  |  |  |  | 6.4643 |  | 0 | 16.3 | 2.6618
4175 | 15.3 | 0 |  |  |  |  | 10.2668 |  | 0 | 15.3 | 6.4643
4176 | 14.3 | 0 |  |  |  |  | 14.0693 |  | 0 | 14.3 | 10.2668
4177 | 14 | 0 |  |  |  |  | 15.2101 |  | 0 | 14 | 11.4076
4178 | 13.8 | 0 |  |  |  |  | 15.9706 |  | 0 | 13.8 | 12.1681
4179 | 13.5 | 0 |  |  |  |  | 17.1113 |  | 0 | 13.5 | 13.3088
4180 | 13.4 | 0 |  |  |  |  | 17.4916 |  | 0 | 13.4 | 13.6891
4181 | 13.2 | 0 |  |  |  |  | 18.2521 |  | 0 | 13.2 | 14.4496
4182 | 13.1 | 0 |  |  |  |  | 18.6323 |  | 0 | 13.1 | 14.8298
4183 | 13.1 | 0 |  |  |  |  | 18.6323 |  | 0 | 13.1 | 14.8298
4184 | 13 | 0 |  |  |  |  | 19.0126 |  | 0 | 13 | 15.2101
4185 | 13 | 0 |  |  |  |  | 19.0126 |  | 0 | 13 | 15.2101
4186 | 13.4 | 0 |  |  |  |  | 17.4916 |  | 0 | 13.4 | 13.6891
4187 | 13.9 | 0 |  |  |  |  | 15.5903 |  | 0 | 13.9 | 11.7878
4188 | 14.3 | 0 |  |  |  |  | 14.0693 |  | 0 | 14.3 | 10.2668
4189 | 14.5 | 0 |  |  |  |  | 13.3088 |  | 0 | 14.5 | 9.5063
4190 | 14.7 | 0 |  |  |  |  | 12.5483 |  | 0 | 14.7 | 8.7458
4191 | 14.9 | 0 |  |  |  |  | 11.7878 |  | 0 | 14.9 | 7.9853
4192 | 15.6 | 0 |  |  |  |  | 9.126 |  | 0 | 15.6 | 5.3235
4193 | 16.4 | 0 |  |  |  |  | 6.084 |  | 0 | 16.4 | 2.2815
4194 | 17.1 | 0 |  |  |  |  | 3.4223 |  | 0 | 17.1 | 0
4195 | 16.2 | 0 |  |  |  |  | 6.8445 |  | 0 | 16.2 | 3.042
4196 | 15.2 | 0 |  |  |  |  | 10.6471 |  | 0 | 15.2 | 6.8445
4197 | 14.3 | 0 |  |  |  |  | 14.0693 |  | 0 | 14.3 | 10.2668
4198 | 13.2 | 0 |  |  |  |  | 18.2521 |  | 0 | 13.2 | 14.4496
4199 | 12.1 | 0 |  |  |  |  | 22.4349 |  | 0 | 12.1 | 18.6323
4200 | 11 | 0 |  |  |  |  | 26.6176 |  | 0 | 11 | 22.8151
4201 | 10.2 | 0 |  |  |  |  | 29.6596 |  | 0 | 10.2 | 25.8571
4202 | 9.3 | 0.060284 |  |  |  |  | 33.0819 |  | 0 | 9.3 | 29.2794
4203 | 8.5 | 0.86028 |  |  |  |  | 36.1239 |  | 0 | 8.5 | 32.3214
4204 | 8.6 | 0.76028 |  |  |  |  | 35.7437 |  | 0 | 8.6 | 31.9412
4205 | 8.7 | 0.66028 |  |  |  |  | 35.3634 |  | 0 | 8.7 | 31.5609
4206 | 8.8 | 0.56028 |  |  |  |  | 34.9832 |  | 0 | 8.8 | 31.1806
4207 | 10.4 | 0 |  |  |  |  | 28.8991 |  | 0 | 10.4 | 25.0966
4208 | 11.9 | 0 |  |  |  |  | 23.1954 |  | 0 | 11.9 | 19.3928
4209 | 13.5 | 0 |  |  |  |  | 17.1113 |  | 0 | 13.5 | 13.3088
4210 | 14.5 | 0 |  |  |  |  | 13.3088 |  | 0 | 14.5 | 9.5063
4211 | 15.5 | 0 |  |  |  |  | 9.5063 |  | 0 | 15.5 | 5.7038
4212 | 16.5 | 0 |  |  |  |  | 5.7038 |  | 0 | 16.5 | 1.9013
4213 | 16.9 | 0 |  |  |  |  | 4.1828 |  | 0 | 16.9 | 0.38025
4214 | 17.3 | 0 |  |  |  |  | 2.6618 |  | 0 | 17.3 | 0
4215 | 17.7 | 0 |  |  |  |  | 1.1408 |  | 0 | 17.7 | 0
4216 | 17.2 | 0 |  |  |  |  | 3.042 |  | 0 | 17.2 | 0
4217 | 16.8 | 0 |  |  |  |  | 4.563 |  | 0 | 16.8 | 0.7605
4218 | 16.3 | 0 |  |  |  |  | 6.4643 |  | 0 | 16.3 | 2.6618
4219 | 15.5 | 0 |  |  |  |  | 9.5063 |  | 0 | 15.5 | 5.7038
4220 | 14.7 | 0 |  |  |  |  | 12.5483 |  | 0 | 14.7 | 8.7458
4221 | 13.9 | 0 |  |  |  |  | 15.5903 |  | 0 | 13.9 | 11.7878
4222 | 12.8 | 0 |  |  |  |  | 19.7731 |  | 0 | 12.8 | 15.9706
4223 | 11.6 | 0 |  |  |  |  | 24.3361 |  | 0 | 11.6 | 20.5336
4224 | 10.5 | 0 |  |  |  |  | 28.5189 |  | 0 | 10.5 | 24.7164
4225 | 10.3 | 0 |  |  |  |  | 29.2794 |  | 0 | 10.3 | 25.4769
4226 | 10 | 0 |  |  |  |  | 30.4201 |  | 0 | 10 | 26.6176
4227 | 9.8 | 0 |  |  |  |  | 31.1806 |  | 0 | 9.8 | 27.3781
4228 | 9.5 | 0 |  |  |  |  | 32.3214 |  | 0 | 9.5 | 28.5189
4229 | 9.3 | 0.060284 |  |  |  |  | 33.0819 |  | 0 | 9.3 | 29.2794
4230 | 9 | 0.36028 |  |  |  |  | 34.2227 |  | 0 | 9 | 30.4201
4231 | 9.9 | 0 |  |  |  |  | 30.8004 |  | 0 | 9.9 | 26.9979
4232 | 10.9 | 0 |  |  |  |  | 26.9979 |  | 0 | 10.9 | 23.1954
4233 | 11.8 | 0 |  |  |  |  | 23.5756 |  | 0 | 11.8 | 19.7731
4234 | 12.6 | 0 |  |  |  |  | 20.5336 |  | 0 | 12.6 | 16.7311
4235 | 13.3 | 0 |  |  |  |  | 17.8718 |  | 0 | 13.3 | 14.0693
4236 | 14.1 | 0 |  |  |  |  | 14.8298 |  | 0 | 14.1 | 11.0273
4237 | 14.4 | 0 |  |  |  |  | 13.6891 |  | 0 | 14.4 | 9.8865
4238 | 14.8 | 0 |  |  |  |  | 12.1681 |  | 0 | 14.8 | 8.3655
4239 | 15.1 | 0 |  |  |  |  | 11.0273 |  | 0 | 15.1 | 7.2248
4240 | 15.6 | 0 |  |  |  |  | 9.126 |  | 0 | 15.6 | 5.3235
4241 | 16.1 | 0 |  |  |  |  | 7.2248 |  | 0 | 16.1 | 3.4223
4242 | 16.6 | 0 |  |  |  |  | 5.3235 |  | 0 | 16.6 | 1.521
4243 | 15.8 | 0 |  |  |  |  | 8.3655 |  | 0 | 15.8 | 4.563
4244 | 14.9 | 0 |  |  |  |  | 11.7878 |  | 0 | 14.9 | 7.9853
4245 | 14.1 | 0 |  |  |  |  | 14.8298 |  | 0 | 14.1 | 11.0273
4246 | 13.3 | 0 |  |  |  |  | 17.8718 |  | 0 | 13.3 | 14.0693
4247 | 12.5 | 0 |  |  |  |  | 20.9138 |  | 0 | 12.5 | 17.1113
4248 | 11.7 | 0 |  |  |  |  | 23.9559 |  | 0 | 11.7 | 20.1533
4249 | 11.1 | 0 |  |  |  |  | 26.2374 |  | 0 | 11.1 | 22.4349
4250 | 10.5 | 0 |  |  |  |  | 28.5189 |  | 0 | 10.5 | 24.7164
4251 | 9.9 | 0 |  |  |  |  | 30.8004 |  | 0 | 9.9 | 26.9979
4252 | 9.8 | 0 |  |  |  |  | 31.1806 |  | 0 | 9.8 | 27.3781
4253 | 9.7 | 0 |  |  |  |  | 31.5609 |  | 0 | 9.7 | 27.7584
4254 | 9.6 | 0 |  |  |  |  | 31.9412 |  | 0 | 9.6 | 28.1386
4255 | 10.8 | 0 |  |  |  |  | 27.3781 |  | 0 | 10.8 | 23.5756
4256 | 12 | 0 |  |  |  |  | 22.8151 |  | 0 | 12 | 19.0126
4257 | 13.2 | 0 |  |  |  |  | 18.2521 |  | 0 | 13.2 | 14.4496
4258 | 13.9 | 0 |  |  |  |  | 15.5903 |  | 0 | 13.9 | 11.7878
4259 | 14.5 | 0 |  |  |  |  | 13.3088 |  | 0 | 14.5 | 9.5063
4260 | 15.2 | 0 |  |  |  |  | 10.6471 |  | 0 | 15.2 | 6.8445
4261 | 15.8 | 0 |  |  |  |  | 8.3655 |  | 0 | 15.8 | 4.563
4262 | 16.3 | 0 |  |  |  |  | 6.4643 |  | 0 | 16.3 | 2.6618
4263 | 16.9 | 0 |  |  |  |  | 4.1828 |  | 0 | 16.9 | 0.38025
4264 | 16.4 | 0 |  |  |  |  | 6.084 |  | 0 | 16.4 | 2.2815
4265 | 15.9 | 0 |  |  |  |  | 7.9853 |  | 0 | 15.9 | 4.1828
4266 | 15.4 | 0 |  |  |  |  | 9.8865 |  | 0 | 15.4 | 6.084
4267 | 14.7 | 0 |  |  |  |  | 12.5483 |  | 0 | 14.7 | 8.7458
4268 | 13.9 | 0 |  |  |  |  | 15.5903 |  | 0 | 13.9 | 11.7878
4269 | 13.2 | 0 |  |  |  |  | 18.2521 |  | 0 | 13.2 | 14.4496
4270 | 12.9 | 0 |  |  |  |  | 19.3928 |  | 0 | 12.9 | 15.5903
4271 | 12.5 | 0 |  |  |  |  | 20.9138 |  | 0 | 12.5 | 17.1113
4272 | 12.2 | 0 |  |  |  |  | 22.0546 |  | 0 | 12.2 | 18.2521
4273 | 11.8 | 0 |  |  |  |  | 23.5756 |  | 0 | 11.8 | 19.7731
4274 | 11.4 | 0 |  |  |  |  | 25.0966 |  | 0 | 11.4 | 21.2941
4275 | 11 | 0 |  |  |  |  | 26.6176 |  | 0 | 11 | 22.8151
4276 | 10.9 | 0 |  |  |  |  | 26.9979 |  | 0 | 10.9 | 23.1954
4277 | 10.9 | 0 |  |  |  |  | 26.9979 |  | 0 | 10.9 | 23.1954
4278 | 10.8 | 0 |  |  |  |  | 27.3781 |  | 0 | 10.8 | 23.5756
4279 | 10.9 | 0 |  |  |  |  | 26.9979 |  | 0 | 10.9 | 23.1954
4280 | 11.1 | 0 |  |  |  |  | 26.2374 |  | 0 | 11.1 | 22.4349
4281 | 11.2 | 0 |  |  |  |  | 25.8571 |  | 0 | 11.2 | 22.0546
4282 | 12.3 | 0 |  |  |  |  | 21.6744 |  | 0 | 12.3 | 17.8718
4283 | 13.3 | 0 |  |  |  |  | 17.8718 |  | 0 | 13.3 | 14.0693
4284 | 14.4 | 0 |  |  |  |  | 13.6891 |  | 0 | 14.4 | 9.8865
4285 | 14.9 | 0 |  |  |  |  | 11.7878 |  | 0 | 14.9 | 7.9853
4286 | 15.3 | 0 |  |  |  |  | 10.2668 |  | 0 | 15.3 | 6.4643
4287 | 15.8 | 0 |  |  |  |  | 8.3655 |  | 0 | 15.8 | 4.563
4288 | 15.3 | 0 |  |  |  |  | 10.2668 |  | 0 | 15.3 | 6.4643
4289 | 14.8 | 0 |  |  |  |  | 12.1681 |  | 0 | 14.8 | 8.3655
4290 | 14.3 | 0 |  |  |  |  | 14.0693 |  | 0 | 14.3 | 10.2668
4291 | 13.7 | 0 |  |  |  |  | 16.3508 |  | 0 | 13.7 | 12.5483
4292 | 13.2 | 0 |  |  |  |  | 18.2521 |  | 0 | 13.2 | 14.4496
4293 | 12.6 | 0 |  |  |  |  | 20.5336 |  | 0 | 12.6 | 16.7311
4294 | 11.9 | 0 |  |  |  |  | 23.1954 |  | 0 | 11.9 | 19.3928
4295 | 11.1 | 0 |  |  |  |  | 26.2374 |  | 0 | 11.1 | 22.4349
4296 | 10.4 | 0 |  |  |  |  | 28.8991 |  | 0 | 10.4 | 25.0966
4297 | 10.4 | 0 |  |  |  |  | 28.8991 |  | 0 | 10.4 | 25.0966
4298 | 10.4 | 0 |  |  |  |  | 28.8991 |  | 0 | 10.4 | 25.0966
4299 | 10.4 | 0 |  |  |  |  | 28.8991 |  | 0 | 10.4 | 25.0966
4300 | 10.1 | 0 |  |  |  |  | 30.0399 |  | 0 | 10.1 | 26.2374
4301 | 9.9 | 0 |  |  |  |  | 30.8004 |  | 0 | 9.9 | 26.9979
4302 | 9.6 | 0 |  |  |  |  | 31.9412 |  | 0 | 9.6 | 28.1386
4303 | 10.2 | 0 |  |  |  |  | 29.6596 |  | 0 | 10.2 | 25.8571
4304 | 10.7 | 0 |  |  |  |  | 27.7584 |  | 0 | 10.7 | 23.9559
4305 | 11.3 | 0 |  |  |  |  | 25.4769 |  | 0 | 11.3 | 21.6744
4306 | 12.2 | 0 |  |  |  |  | 22.0546 |  | 0 | 12.2 | 18.2521
4307 | 13 | 0 |  |  |  |  | 19.0126 |  | 0 | 13 | 15.2101
4308 | 13.9 | 0 |  |  |  |  | 15.5903 |  | 0 | 13.9 | 11.7878
4309 | 14.3 | 0 |  |  |  |  | 14.0693 |  | 0 | 14.3 | 10.2668
4310 | 14.7 | 0 |  |  |  |  | 12.5483 |  | 0 | 14.7 | 8.7458
4311 | 15.1 | 0 |  |  |  |  | 11.0273 |  | 0 | 15.1 | 7.2248
4312 | 15.4 | 0 |  |  |  |  | 9.8865 |  | 0 | 15.4 | 6.084
4313 | 15.8 | 0 |  |  |  |  | 8.3655 |  | 0 | 15.8 | 4.563
4314 | 16.1 | 0 |  |  |  |  | 7.2248 |  | 0 | 16.1 | 3.4223
4315 | 15.7 | 0 |  |  |  |  | 8.7458 |  | 0 | 15.7 | 4.9433
4316 | 15.3 | 0 |  |  |  |  | 10.2668 |  | 0 | 15.3 | 6.4643
4317 | 14.9 | 0 |  |  |  |  | 11.7878 |  | 0 | 14.9 | 7.9853
4318 | 13.7 | 0 |  |  |  |  | 16.3508 |  | 0 | 13.7 | 12.5483
4319 | 12.4 | 0 |  |  |  |  | 21.2941 |  | 0 | 12.4 | 17.4916
4320 | 11.2 | 0 |  |  |  |  | 25.8571 |  | 0 | 11.2 | 22.0546
4321 | 10.9 | 0 |  |  |  |  | 26.9979 |  | 0 | 10.9 | 23.1954
4322 | 10.5 | 0 |  |  |  |  | 28.5189 |  | 0 | 10.5 | 24.7164
4323 | 10.2 | 0 |  |  |  |  | 29.6596 |  | 0 | 10.2 | 25.8571
4324 | 10.1 | 0 |  |  |  |  | 30.0399 |  | 0 | 10.1 | 26.2374
4325 | 10.1 | 0 |  |  |  |  | 30.0399 |  | 0 | 10.1 | 26.2374
4326 | 10 | 0 |  |  |  |  | 30.4201 |  | 0 | 10 | 26.6176
4327 | 10.8 | 0 |  |  |  |  | 27.3781 |  | 0 | 10.8 | 23.5756
4328 | 11.5 | 0 |  |  |  |  | 24.7164 |  | 0 | 11.5 | 20.9138
4329 | 12.3 | 0 |  |  |  |  | 21.6744 |  | 0 | 12.3 | 17.8718
4330 | 12.5 | 0 |  |  |  |  | 20.9138 |  | 0 | 12.5 | 17.1113
4331 | 12.7 | 0 |  |  |  |  | 20.1533 |  | 0 | 12.7 | 16.3508
4332 | 12.9 | 0 |  |  |  |  | 19.3928 |  | 0 | 12.9 | 15.5903
4333 | 13.5 | 0 |  |  |  |  | 17.1113 |  | 0 | 13.5 | 13.3088
4334 | 14 | 0 |  |  |  |  | 15.2101 |  | 0 | 14 | 11.4076
4335 | 14.6 | 0 |  |  |  |  | 12.9286 |  | 0 | 14.6 | 9.126
4336 | 14.3 | 0 |  |  |  |  | 14.0693 |  | 0 | 14.3 | 10.2668
4337 | 13.8 | 0 |  |  |  |  | 15.9706 |  | 0 | 13.8 | 12.1681
4338 | 13.6 | 0 |  |  |  |  | 16.7311 |  | 0 | 13.6 | 12.9286
4339 | 13.4 | 0 |  |  |  |  | 17.4916 |  | 0 | 13.4 | 13.6891
4340 | 13.2 | 0 |  |  |  |  | 18.2521 |  | 0 | 13.2 | 14.4496
4341 | 12.9 | 0 |  |  |  |  | 19.3928 |  | 0 | 12.9 | 15.5903
4342 | 12.6 | 0 |  |  |  |  | 20.5336 |  | 0 | 12.6 | 16.7311
4343 | 12.3 | 0 |  |  |  |  | 21.6744 |  | 0 | 12.3 | 17.8718
4344 | 12.1 | 0 |  |  |  |  | 22.4349 |  | 0 | 12.1 | 18.6323
4345 | 11.8 | 0 |  |  |  |  | 23.5756 |  | 0 | 11.8 | 19.7731
4346 | 11.6 | 0 |  |  |  |  | 24.3361 |  | 0 | 11.6 | 20.5336
4347 | 11.4 | 0 |  |  |  |  | 25.0966 |  | 0 | 11.4 | 21.2941
4348 | 11.3 | 0 |  |  |  |  | 25.4769 |  | 0 | 11.3 | 21.6744
4349 | 11.2 | 0 |  |  |  |  | 25.8571 |  | 0 | 11.2 | 22.0546
4350 | 11.3 | 0 |  |  |  |  | 25.4769 |  | 0 | 11.3 | 21.6744
4351 | 11.4 | 0 |  |  |  |  | 25.0966 |  | 0 | 11.4 | 21.2941
4352 | 11.5 | 0 |  |  |  |  | 24.7164 |  | 0 | 11.5 | 20.9138
4353 | 12.3 | 0 |  |  |  |  | 21.6744 |  | 0 | 12.3 | 17.8718
4354 | 13 | 0 |  |  |  |  | 19.0126 |  | 0 | 13 | 15.2101
4355 | 13.6 | 0 |  |  |  |  | 16.7311 |  | 0 | 13.6 | 12.9286
4356 | 14.3 | 0 |  |  |  |  | 14.0693 |  | 0 | 14.3 | 10.2668
4357 | 14.6 | 0 |  |  |  |  | 12.9286 |  | 0 | 14.6 | 9.126
4358 | 14.9 | 0 |  |  |  |  | 11.7878 |  | 0 | 14.9 | 7.9853
4359 | 15.2 | 0 |  |  |  |  | 10.6471 |  | 0 | 15.2 | 6.8445
4360 | 16.2 | 0 |  |  |  |  | 6.8445 |  | 0 | 16.2 | 3.042
4361 | 17.3 | 0 |  |  |  |  | 2.6618 |  | 0 | 17.3 | 0
4362 | 18.3 | 0 |  |  |  |  | 0 |  | 0 | 18.3 | 0
4363 | 17.7 | 0 |  |  |  |  | 1.1408 |  | 0 | 17.7 | 0
4364 | 17.2 | 0 |  |  |  |  | 3.042 |  | 0 | 17.2 | 0
4365 | 16.6 | 0 |  |  |  |  | 5.3235 |  | 0 | 16.6 | 1.521
4366 | 15 | 0 |  |  |  |  | 11.4076 |  | 0 | 15 | 7.605
4367 | 13.4 | 0 |  |  |  |  | 17.4916 |  | 0 | 13.4 | 13.6891
4368 | 11.8 | 0 |  |  |  |  | 23.5756 |  | 0 | 11.8 | 19.7731
4369 | 11.2 | 0 |  |  |  |  | 25.8571 |  | 0 | 11.2 | 22.0546
4370 | 10.6 | 0 |  |  |  |  | 28.1386 |  | 0 | 10.6 | 24.3361
4371 | 10 | 0 |  |  |  |  | 30.4201 |  | 0 | 10 | 26.6176
4372 | 10 | 0 |  |  |  |  | 30.4201 |  | 0 | 10 | 26.6176
4373 | 10.1 | 0 |  |  |  |  | 30.0399 |  | 0 | 10.1 | 26.2374
4374 | 10.1 | 0 |  |  |  |  | 30.0399 |  | 0 | 10.1 | 26.2374
4375 | 12.5 | 0 |  |  |  |  | 20.9138 |  | 0 | 12.5 | 17.1113
4376 | 14.8 | 0 |  |  |  |  | 12.1681 |  | 0 | 14.8 | 8.3655
4377 | 17.2 | 0 |  |  |  |  | 3.042 |  | 0 | 17.2 | 0
4378 | 18 | 0 |  |  |  |  | 0 |  | 0 | 18 | 0
4379 | 18.8 | 0 |  |  |  |  | 0 |  | 0 | 18.8 | 0
4380 | 19.6 | 0 |  |  |  |  | 0 |  | 0 | 19.6 | 0
4381 | 20.4 | 0 |  |  |  |  | 0 |  | 0 | 20.4 | 0
4382 | 21.1 | 0 |  |  |  |  | 0 |  | 0 | 21.1 | 0
4383 | 21.9 | 0 |  |  |  |  | 0 |  | 0 | 21.9 | 0
4384 | 22 | 0 |  |  |  |  | 0 |  | 0 | 22 | 0
4385 | 22 | 0 |  |  |  |  | 0 |  | 0 | 22 | 0
4386 | 22.1 | 0 |  |  |  |  | 0 |  | 0 | 22.1 | 0
4387 | 21.5 | 0 |  |  |  |  | 0 |  | 0 | 21.5 | 0
4388 | 20.9 | 0 |  |  |  |  | 0 |  | 0 | 20.9 | 0
4389 | 20.3 | 0 |  |  |  |  | 0 |  | 0 | 20.3 | 0
4390 | 18.1 | 0 |  |  |  |  | 0 |  | 0 | 18.1 | 0
4391 | 15.9 | 0 |  |  |  |  | 7.9853 |  | 0 | 15.9 | 4.1828
4392 | 13.7 | 0 |  |  |  |  | 16.3508 |  | 0 | 13.7 | 12.5483
4393 | 13.2 | 0 |  |  |  |  | 18.2521 |  | 0 | 13.2 | 14.4496
4394 | 12.7 | 0 |  |  |  |  | 20.1533 |  | 0 | 12.7 | 16.3508
4395 | 12.2 | 0 |  |  |  |  | 22.0546 |  | 0 | 12.2 | 18.2521
4396 | 12.2 | 0 |  |  |  |  | 22.0546 |  | 0 | 12.2 | 18.2521
4397 | 12.1 | 0 |  |  |  |  | 22.4349 |  | 0 | 12.1 | 18.6323
4398 | 12.1 | 0 |  |  |  |  | 22.4349 |  | 0 | 12.1 | 18.6323
4399 | 14.2 | 0 |  |  |  |  | 14.4496 |  | 0 | 14.2 | 10.6471
4400 | 16.4 | 0 |  |  |  |  | 6.084 |  | 0 | 16.4 | 2.2815
4401 | 18.5 | 0 |  |  |  |  | 0 |  | 0 | 18.5 | 0
4402 | 19.9 | 0 |  |  |  |  | 0 |  | 0 | 19.9 | 0
4403 | 21.4 | 0 |  |  |  |  | 0 |  | 0 | 21.4 | 0
4404 | 22.8 | 0 |  |  |  |  | 0 |  | 0 | 22.8 | 0
4405 | 23 | 0 |  |  |  |  | 0 |  | 0 | 23 | 0
4406 | 23.1 | 0 |  |  |  |  | 0 |  | 0 | 23.1 | 0
4407 | 23.3 | 0 |  |  |  |  | 0 |  | 0 | 23.3 | 0
4408 | 23.3 | 0 |  |  |  |  | 0 |  | 0 | 23.3 | 0
4409 | 23.4 | 0 |  |  |  |  | 0 |  | 0 | 23.4 | 0
4410 | 23.4 | 0 |  |  |  |  | 0 |  | 0 | 23.4 | 0
4411 | 22.9 | 0 |  |  |  |  | 0 |  | 0 | 22.9 | 0
4412 | 22.4 | 0 |  |  |  |  | 0 |  | 0 | 22.4 | 0
4413 | 21.9 | 0 |  |  |  |  | 0 |  | 0 | 21.9 | 0
4414 | 19.8 | 0 |  |  |  |  | 0 |  | 0 | 19.8 | 0
4415 | 17.8 | 0 |  |  |  |  | 0.7605 |  | 0 | 17.8 | 0
4416 | 15.7 | 0 |  |  |  |  | 8.7458 |  | 0 | 15.7 | 4.9433
4417 | 14.4 | 0 |  |  |  |  | 13.6891 |  | 0 | 14.4 | 9.8865
4418 | 13.2 | 0 |  |  |  |  | 18.2521 |  | 0 | 13.2 | 14.4496
4419 | 11.9 | 0 |  |  |  |  | 23.1954 |  | 0 | 11.9 | 19.3928
4420 | 12.3 | 0 |  |  |  |  | 21.6744 |  | 0 | 12.3 | 17.8718
4421 | 12.6 | 0 |  |  |  |  | 20.5336 |  | 0 | 12.6 | 16.7311
4422 | 13 | 0 |  |  |  |  | 19.0126 |  | 0 | 13 | 15.2101
4423 | 14.3 | 0 |  |  |  |  | 14.0693 |  | 0 | 14.3 | 10.2668
4424 | 15.6 | 0 |  |  |  |  | 9.126 |  | 0 | 15.6 | 5.3235
4425 | 16.9 | 0 |  |  |  |  | 4.1828 |  | 0 | 16.9 | 0.38025
4426 | 18.5 | 0 |  |  |  |  | 0 |  | 0 | 18.5 | 0
4427 | 20.1 | 0 |  |  |  |  | 0 |  | 0 | 20.1 | 0
4428 | 21.7 | 0 |  |  |  |  | 0 |  | 0 | 21.7 | 0
4429 | 22.2 | 0 |  |  |  |  | 0 |  | 0 | 22.2 | 0
4430 | 22.6 | 0 |  |  |  |  | 0 |  | 0 | 22.6 | 0
4431 | 23.1 | 0 |  |  |  |  | 0 |  | 0 | 23.1 | 0
4432 | 22.8 | 0 |  |  |  |  | 0 |  | 0 | 22.8 | 0
4433 | 22.5 | 0 |  |  |  |  | 0 |  | 0 | 22.5 | 0
4434 | 22.2 | 0 |  |  |  |  | 0 |  | 0 | 22.2 | 0
4435 | 21.4 | 0 |  |  |  |  | 0 |  | 0 | 21.4 | 0
4436 | 20.7 | 0 |  |  |  |  | 0 |  | 0 | 20.7 | 0
4437 | 19.9 | 0 |  |  |  |  | 0 |  | 0 | 19.9 | 0
4438 | 17.5 | 0 |  |  |  |  | 1.9013 |  | 0 | 17.5 | 0
4439 | 15 | 0 |  |  |  |  | 11.4076 |  | 0 | 15 | 7.605
4440 | 12.6 | 0 |  |  |  |  | 20.5336 |  | 0 | 12.6 | 16.7311
4441 | 12.3 | 0 |  |  |  |  | 21.6744 |  | 0 | 12.3 | 17.8718
4442 | 12.1 | 0 |  |  |  |  | 22.4349 |  | 0 | 12.1 | 18.6323
4443 | 11.8 | 0 |  |  |  |  | 23.5756 |  | 0 | 11.8 | 19.7731
4444 | 12.3 | 0 |  |  |  |  | 21.6744 |  | 0 | 12.3 | 17.8718
4445 | 12.8 | 0 |  |  |  |  | 19.7731 |  | 0 | 12.8 | 15.9706
4446 | 13.3 | 0 |  |  |  |  | 17.8718 |  | 0 | 13.3 | 14.0693
4447 | 13.9 | 0 |  |  |  |  | 15.5903 |  | 0 | 13.9 | 11.7878
4448 | 14.6 | 0 |  |  |  |  | 12.9286 |  | 0 | 14.6 | 9.126
4449 | 15.2 | 0 |  |  |  |  | 10.6471 |  | 0 | 15.2 | 6.8445
4450 | 16.9 | 0 |  |  |  |  | 4.1828 |  | 0 | 16.9 | 0.38025
4451 | 18.5 | 0 |  |  |  |  | 0 |  | 0 | 18.5 | 0
4452 | 20.2 | 0 |  |  |  |  | 0 |  | 0 | 20.2 | 0
4453 | 20.9 | 0 |  |  |  |  | 0 |  | 0 | 20.9 | 0
4454 | 21.5 | 0 |  |  |  |  | 0 |  | 0 | 21.5 | 0
4455 | 22.2 | 0 |  |  |  |  | 0 |  | 0 | 22.2 | 0
4456 | 22.2 | 0 |  |  |  |  | 0 |  | 0 | 22.2 | 0
4457 | 22.3 | 0 |  |  |  |  | 0 |  | 0 | 22.3 | 0
4458 | 22.3 | 0 |  |  |  |  | 0 |  | 0 | 22.3 | 0
4459 | 21.8 | 0 |  |  |  |  | 0 |  | 0 | 21.8 | 0
4460 | 21.2 | 0 |  |  |  |  | 0 |  | 0 | 21.2 | 0
4461 | 20.7 | 0 |  |  |  |  | 0 |  | 0 | 20.7 | 0
4462 | 18.8 | 0 |  |  |  |  | 0 |  | 0 | 18.8 | 0
4463 | 16.9 | 0 |  |  |  |  | 4.1828 |  | 0 | 16.9 | 0.38025
4464 | 15 | 0 |  |  |  |  | 11.4076 |  | 0 | 15 | 7.605
4465 | 14.6 | 0 |  |  |  |  | 12.9286 |  | 0 | 14.6 | 9.126
4466 | 14.1 | 0 |  |  |  |  | 14.8298 |  | 0 | 14.1 | 11.0273
4467 | 13.7 | 0 |  |  |  |  | 16.3508 |  | 0 | 13.7 | 12.5483
4468 | 13.6 | 0 |  |  |  |  | 16.7311 |  | 0 | 13.6 | 12.9286
4469 | 13.4 | 0 |  |  |  |  | 17.4916 |  | 0 | 13.4 | 13.6891
4470 | 13.3 | 0 |  |  |  |  | 17.8718 |  | 0 | 13.3 | 14.0693
4471 | 15.1 | 0 |  |  |  |  | 11.0273 |  | 0 | 15.1 | 7.2248
4472 | 17 | 0 |  |  |  |  | 3.8025 |  | 0 | 17 | 0
4473 | 18.8 | 0 |  |  |  |  | 0 |  | 0 | 18.8 | 0
4474 | 20.1 | 0 |  |  |  |  | 0 |  | 0 | 20.1 | 0
4475 | 21.4 | 0 |  |  |  |  | 0 |  | 0 | 21.4 | 0
4476 | 22.7 | 0 |  |  |  |  | 0 |  | 0 | 22.7 | 0
4477 | 23.2 | 0 |  |  |  |  | 0 |  | 0 | 23.2 | 0
4478 | 23.6 | 0 |  |  |  |  | 0 |  | 0 | 23.6 | 0
4479 | 24.1 | 0 |  |  |  |  | 0 |  | 0 | 24.1 | 0
4480 | 24.7 | 0 |  |  |  |  | 0 |  | 0 | 24.7 | 0
4481 | 25.4 | 0 |  |  |  |  | 0 |  | 0 | 25.4 | 0
4482 | 26 | 0 |  |  |  |  | 0 |  | 0 | 26 | 0
4483 | 25.1 | 0 |  |  |  |  | 0 |  | 0 | 25.1 | 0
4484 | 24.3 | 0 |  |  |  |  | 0 |  | 0 | 24.3 | 0
4485 | 23.4 | 0 |  |  |  |  | 0 |  | 0 | 23.4 | 0
4486 | 21.7 | 0 |  |  |  |  | 0 |  | 0 | 21.7 | 0
4487 | 20.1 | 0 |  |  |  |  | 0 |  | 0 | 20.1 | 0
4488 | 18.4 | 0 |  |  |  |  | 0 |  | 0 | 18.4 | 0
4489 | 17.4 | 0 |  |  |  |  | 2.2815 |  | 0 | 17.4 | 0
4490 | 16.4 | 0 |  |  |  |  | 6.084 |  | 0 | 16.4 | 2.2815
4491 | 15.4 | 0 |  |  |  |  | 9.8865 |  | 0 | 15.4 | 6.084
4492 | 15.1 | 0 |  |  |  |  | 11.0273 |  | 0 | 15.1 | 7.2248
4493 | 14.8 | 0 |  |  |  |  | 12.1681 |  | 0 | 14.8 | 8.3655
4494 | 14.5 | 0 |  |  |  |  | 13.3088 |  | 0 | 14.5 | 9.5063
4495 | 16 | 0 |  |  |  |  | 7.605 |  | 0 | 16 | 3.8025
4496 | 17.4 | 0 |  |  |  |  | 2.2815 |  | 0 | 17.4 | 0
4497 | 18.9 | 0 |  |  |  |  | 0 |  | 0 | 18.9 | 0
4498 | 19.9 | 0 |  |  |  |  | 0 |  | 0 | 19.9 | 0
4499 | 21 | 0 |  |  |  |  | 0 |  | 0 | 21 | 0
4500 | 22 | 0 |  |  |  |  | 0 |  | 0 | 22 | 0
4501 | 22.6 | 0 |  |  |  |  | 0 |  | 0 | 22.6 | 0
4502 | 23.3 | 0 |  |  |  |  | 0 |  | 0 | 23.3 | 0
4503 | 23.9 | 0 |  |  |  |  | 0 |  | 0 | 23.9 | 0
4504 | 24.6 | 0 |  |  |  |  | 0 |  | 0 | 24.6 | 0
4505 | 25.2 | 0 |  |  |  |  | 0 |  | 0 | 25.2 | 0
4506 | 25.9 | 0 |  |  |  |  | 0 |  | 0 | 25.9 | 0
4507 | 25.1 | 0 |  |  |  |  | 0 |  | 0 | 25.1 | 0
4508 | 24.2 | 0 |  |  |  |  | 0 |  | 0 | 24.2 | 0
4509 | 23.4 | 0 |  |  |  |  | 0 |  | 0 | 23.4 | 0
4510 | 22 | 0 |  |  |  |  | 0 |  | 0 | 22 | 0
4511 | 20.5 | 0 |  |  |  |  | 0 |  | 0 | 20.5 | 0
4512 | 19.1 | 0 |  |  |  |  | 0 |  | 0 | 19.1 | 0
4513 | 18.3 | 0 |  |  |  |  | 0 |  | 0 | 18.3 | 0
4514 | 17.4 | 0 |  |  |  |  | 2.2815 |  | 0 | 17.4 | 0
4515 | 16.6 | 0 |  |  |  |  | 5.3235 |  | 0 | 16.6 | 1.521
4516 | 16 | 0 |  |  |  |  | 7.605 |  | 0 | 16 | 3.8025
4517 | 15.5 | 0 |  |  |  |  | 9.5063 |  | 0 | 15.5 | 5.7038
4518 | 14.9 | 0 |  |  |  |  | 11.7878 |  | 0 | 14.9 | 7.9853
4519 | 15.9 | 0 |  |  |  |  | 7.9853 |  | 0 | 15.9 | 4.1828
4520 | 16.8 | 0 |  |  |  |  | 4.563 |  | 0 | 16.8 | 0.7605
4521 | 17.8 | 0 |  |  |  |  | 0.7605 |  | 0 | 17.8 | 0
4522 | 19.2 | 0 |  |  |  |  | 0 |  | 0 | 19.2 | 0
4523 | 20.7 | 0 |  |  |  |  | 0 |  | 0 | 20.7 | 0
4524 | 22.1 | 0 |  |  |  |  | 0 |  | 0 | 22.1 | 0
4525 | 23.4 | 0 |  |  |  |  | 0 |  | 0 | 23.4 | 0
4526 | 24.6 | 0 |  |  |  |  | 0 |  | 0 | 24.6 | 0
4527 | 25.9 | 0 |  |  |  |  | 0 |  | 0 | 25.9 | 0
4528 | 26.4 | 0 |  |  |  |  | 0 |  | 0 | 26.4 | 0
4529 | 26.8 | 0 |  |  |  |  | 0 |  | 0 | 26.8 | 0
4530 | 27.3 | 0 |  |  |  |  | 0 |  | 0 | 27.3 | 0
4531 | 26.3 | 0 |  |  |  |  | 0 |  | 0 | 26.3 | 0
4532 | 25.4 | 0 |  |  |  |  | 0 |  | 0 | 25.4 | 0
4533 | 24.4 | 0 |  |  |  |  | 0 |  | 0 | 24.4 | 0
4534 | 22.6 | 0 |  |  |  |  | 0 |  | 0 | 22.6 | 0
4535 | 20.7 | 0 |  |  |  |  | 0 |  | 0 | 20.7 | 0
4536 | 18.9 | 0 |  |  |  |  | 0 |  | 0 | 18.9 | 0
4537 | 18 | 0 |  |  |  |  | 0 |  | 0 | 18 | 0
4538 | 17 | 0 |  |  |  |  | 3.8025 |  | 0 | 17 | 0
4539 | 16.1 | 0 |  |  |  |  | 7.2248 |  | 0 | 16.1 | 3.4223
4540 | 15.6 | 0 |  |  |  |  | 9.126 |  | 0 | 15.6 | 5.3235
4541 | 15.1 | 0 |  |  |  |  | 11.0273 |  | 0 | 15.1 | 7.2248
4542 | 14.6 | 0 |  |  |  |  | 12.9286 |  | 0 | 14.6 | 9.126
4543 | 16.5 | 0 |  |  |  |  | 5.7038 |  | 0 | 16.5 | 1.9013
4544 | 18.4 | 0 |  |  |  |  | 0 |  | 0 | 18.4 | 0
4545 | 20.3 | 0 |  |  |  |  | 0 |  | 0 | 20.3 | 0
4546 | 21.5 | 0 |  |  |  |  | 0 |  | 0 | 21.5 | 0
4547 | 22.8 | 0 |  |  |  |  | 0 |  | 0 | 22.8 | 0
4548 | 24 | 0 |  |  |  |  | 0 |  | 0 | 24 | 0
4549 | 24.3 | 0 |  |  |  |  | 0 |  | 0 | 24.3 | 0
4550 | 24.7 | 0 |  |  |  |  | 0 |  | 0 | 24.7 | 0
4551 | 25 | 0 |  |  |  |  | 0 |  | 0 | 25 | 0
4552 | 25.1 | 0 |  |  |  |  | 0 |  | 0 | 25.1 | 0
4553 | 25.3 | 0 |  |  |  |  | 0 |  | 0 | 25.3 | 0
4554 | 25.4 | 0 |  |  |  |  | 0 |  | 0 | 25.4 | 0
4555 | 24.4 | 0 |  |  |  |  | 0 |  | 0 | 24.4 | 0
4556 | 23.4 | 0 |  |  |  |  | 0 |  | 0 | 23.4 | 0
4557 | 22.4 | 0 |  |  |  |  | 0 |  | 0 | 22.4 | 0
4558 | 20.6 | 0 |  |  |  |  | 0 |  | 0 | 20.6 | 0
4559 | 18.7 | 0 |  |  |  |  | 0 |  | 0 | 18.7 | 0
4560 | 16.9 | 0 |  |  |  |  | 4.1828 |  | 0 | 16.9 | 0.38025
4561 | 16.2 | 0 |  |  |  |  | 6.8445 |  | 0 | 16.2 | 3.042
4562 | 15.6 | 0 |  |  |  |  | 9.126 |  | 0 | 15.6 | 5.3235
4563 | 14.9 | 0 |  |  |  |  | 11.7878 |  | 0 | 14.9 | 7.9853
4564 | 15.6 | 0 |  |  |  |  | 9.126 |  | 0 | 15.6 | 5.3235
4565 | 16.4 | 0 |  |  |  |  | 6.084 |  | 0 | 16.4 | 2.2815
4566 | 17.1 | 0 |  |  |  |  | 3.4223 |  | 0 | 17.1 | 0
4567 | 18.7 | 0 |  |  |  |  | 0 |  | 0 | 18.7 | 0
4568 | 20.4 | 0 |  |  |  |  | 0 |  | 0 | 20.4 | 0
4569 | 22 | 0 |  |  |  |  | 0 |  | 0 | 22 | 0
4570 | 22.8 | 0 |  |  |  |  | 0 |  | 0 | 22.8 | 0
4571 | 23.7 | 0 |  |  |  |  | 0 |  | 0 | 23.7 | 0
4572 | 24.5 | 0 |  |  |  |  | 0 |  | 0 | 24.5 | 0
4573 | 24.3 | 0 |  |  |  |  | 0 |  | 0 | 24.3 | 0
4574 | 24 | 0 |  |  |  |  | 0 |  | 0 | 24 | 0
4575 | 23.8 | 0 |  |  |  |  | 0 |  | 0 | 23.8 | 0
4576 | 23.1 | 0 |  |  |  |  | 0 |  | 0 | 23.1 | 0
4577 | 22.5 | 0 |  |  |  |  | 0 |  | 0 | 22.5 | 0
4578 | 21.8 | 0 |  |  |  |  | 0 |  | 0 | 21.8 | 0
4579 | 21.1 | 0 |  |  |  |  | 0 |  | 0 | 21.1 | 0
4580 | 20.3 | 0 |  |  |  |  | 0 |  | 0 | 20.3 | 0
4581 | 19.6 | 0 |  |  |  |  | 0 |  | 0 | 19.6 | 0
4582 | 18.2 | 0 |  |  |  |  | 0 |  | 0 | 18.2 | 0
4583 | 16.7 | 0 |  |  |  |  | 4.9433 |  | 0 | 16.7 | 1.1408
4584 | 15.3 | 0 |  |  |  |  | 10.2668 |  | 0 | 15.3 | 6.4643
4585 | 15 | 0 |  |  |  |  | 11.4076 |  | 0 | 15 | 7.605
4586 | 14.8 | 0 |  |  |  |  | 12.1681 |  | 0 | 14.8 | 8.3655
4587 | 14.5 | 0 |  |  |  |  | 13.3088 |  | 0 | 14.5 | 9.5063
4588 | 14.4 | 0 |  |  |  |  | 13.6891 |  | 0 | 14.4 | 9.8865
4589 | 14.2 | 0 |  |  |  |  | 14.4496 |  | 0 | 14.2 | 10.6471
4590 | 14.1 | 0 |  |  |  |  | 14.8298 |  | 0 | 14.1 | 11.0273
4591 | 14.7 | 0 |  |  |  |  | 12.5483 |  | 0 | 14.7 | 8.7458
4592 | 15.4 | 0 |  |  |  |  | 9.8865 |  | 0 | 15.4 | 6.084
4593 | 16 | 0 |  |  |  |  | 7.605 |  | 0 | 16 | 3.8025
4594 | 16 | 0 |  |  |  |  | 7.605 |  | 0 | 16 | 3.8025
4595 | 16.1 | 0 |  |  |  |  | 7.2248 |  | 0 | 16.1 | 3.4223
4596 | 16.1 | 0 |  |  |  |  | 7.2248 |  | 0 | 16.1 | 3.4223
4597 | 15.5 | 0 |  |  |  |  | 9.5063 |  | 0 | 15.5 | 5.7038
4598 | 15 | 0 |  |  |  |  | 11.4076 |  | 0 | 15 | 7.605
4599 | 14.4 | 0 |  |  |  |  | 13.6891 |  | 0 | 14.4 | 9.8865
4600 | 14.5 | 0 |  |  |  |  | 13.3088 |  | 0 | 14.5 | 9.5063
4601 | 14.6 | 0 |  |  |  |  | 12.9286 |  | 0 | 14.6 | 9.126
4602 | 14.7 | 0 |  |  |  |  | 12.5483 |  | 0 | 14.7 | 8.7458
4603 | 14.4 | 0 |  |  |  |  | 13.6891 |  | 0 | 14.4 | 9.8865
4604 | 14.2 | 0 |  |  |  |  | 14.4496 |  | 0 | 14.2 | 10.6471
4605 | 13.9 | 0 |  |  |  |  | 15.5903 |  | 0 | 13.9 | 11.7878
4606 | 13.8 | 0 |  |  |  |  | 15.9706 |  | 0 | 13.8 | 12.1681
4607 | 13.7 | 0 |  |  |  |  | 16.3508 |  | 0 | 13.7 | 12.5483
4608 | 13.6 | 0 |  |  |  |  | 16.7311 |  | 0 | 13.6 | 12.9286
4609 | 13.4 | 0 |  |  |  |  | 17.4916 |  | 0 | 13.4 | 13.6891
4610 | 13.1 | 0 |  |  |  |  | 18.6323 |  | 0 | 13.1 | 14.8298
4611 | 12.9 | 0 |  |  |  |  | 19.3928 |  | 0 | 12.9 | 15.5903
4612 | 13.4 | 0 |  |  |  |  | 17.4916 |  | 0 | 13.4 | 13.6891
4613 | 13.8 | 0 |  |  |  |  | 15.9706 |  | 0 | 13.8 | 12.1681
4614 | 14.3 | 0 |  |  |  |  | 14.0693 |  | 0 | 14.3 | 10.2668
4615 | 15.4 | 0 |  |  |  |  | 9.8865 |  | 0 | 15.4 | 6.084
4616 | 16.5 | 0 |  |  |  |  | 5.7038 |  | 0 | 16.5 | 1.9013
4617 | 17.6 | 0 |  |  |  |  | 1.521 |  | 0 | 17.6 | 0
4618 | 18.5 | 0 |  |  |  |  | 0 |  | 0 | 18.5 | 0
4619 | 19.5 | 0 |  |  |  |  | 0 |  | 0 | 19.5 | 0
4620 | 20.4 | 0 |  |  |  |  | 0 |  | 0 | 20.4 | 0
4621 | 20.8 | 0 |  |  |  |  | 0 |  | 0 | 20.8 | 0
4622 | 21.2 | 0 |  |  |  |  | 0 |  | 0 | 21.2 | 0
4623 | 21.6 | 0 |  |  |  |  | 0 |  | 0 | 21.6 | 0
4624 | 21.6 | 0 |  |  |  |  | 0 |  | 0 | 21.6 | 0
4625 | 21.6 | 0 |  |  |  |  | 0 |  | 0 | 21.6 | 0
4626 | 21.6 | 0 |  |  |  |  | 0 |  | 0 | 21.6 | 0
4627 | 21.5 | 0 |  |  |  |  | 0 |  | 0 | 21.5 | 0
4628 | 21.3 | 0 |  |  |  |  | 0 |  | 0 | 21.3 | 0
4629 | 21.2 | 0 |  |  |  |  | 0 |  | 0 | 21.2 | 0
4630 | 19.7 | 0 |  |  |  |  | 0 |  | 0 | 19.7 | 0
4631 | 18.1 | 0 |  |  |  |  | 0 |  | 0 | 18.1 | 0
4632 | 16.6 | 0 |  |  |  |  | 5.3235 |  | 0 | 16.6 | 1.521
4633 | 15.3 | 0 |  |  |  |  | 10.2668 |  | 0 | 15.3 | 6.4643
4634 | 14.1 | 0 |  |  |  |  | 14.8298 |  | 0 | 14.1 | 11.0273
4635 | 12.8 | 0 |  |  |  |  | 19.7731 |  | 0 | 12.8 | 15.9706
4636 | 12.8 | 0 |  |  |  |  | 19.7731 |  | 0 | 12.8 | 15.9706
4637 | 12.7 | 0 |  |  |  |  | 20.1533 |  | 0 | 12.7 | 16.3508
4638 | 12.7 | 0 |  |  |  |  | 20.1533 |  | 0 | 12.7 | 16.3508
4639 | 13.5 | 0 |  |  |  |  | 17.1113 |  | 0 | 13.5 | 13.3088
4640 | 14.4 | 0 |  |  |  |  | 13.6891 |  | 0 | 14.4 | 9.8865
4641 | 15.2 | 0 |  |  |  |  | 10.6471 |  | 0 | 15.2 | 6.8445
4642 | 16.3 | 0 |  |  |  |  | 6.4643 |  | 0 | 16.3 | 2.6618
4643 | 17.3 | 0 |  |  |  |  | 2.6618 |  | 0 | 17.3 | 0
4644 | 18.4 | 0 |  |  |  |  | 0 |  | 0 | 18.4 | 0
4645 | 20 | 0 |  |  |  |  | 0 |  | 0 | 20 | 0
4646 | 21.6 | 0 |  |  |  |  | 0 |  | 0 | 21.6 | 0
4647 | 23.2 | 0 |  |  |  |  | 0 |  | 0 | 23.2 | 0
4648 | 23 | 0 |  |  |  |  | 0 |  | 0 | 23 | 0
4649 | 22.9 | 0 |  |  |  |  | 0 |  | 0 | 22.9 | 0
4650 | 22.7 | 0 |  |  |  |  | 0 |  | 0 | 22.7 | 0
4651 | 22.1 | 0 |  |  |  |  | 0 |  | 0 | 22.1 | 0
4652 | 21.4 | 0 |  |  |  |  | 0 |  | 0 | 21.4 | 0
4653 | 20.8 | 0 |  |  |  |  | 0 |  | 0 | 20.8 | 0
4654 | 19.4 | 0 |  |  |  |  | 0 |  | 0 | 19.4 | 0
4655 | 18.1 | 0 |  |  |  |  | 0 |  | 0 | 18.1 | 0
4656 | 16.7 | 0 |  |  |  |  | 4.9433 |  | 0 | 16.7 | 1.1408
4657 | 16.4 | 0 |  |  |  |  | 6.084 |  | 0 | 16.4 | 2.2815
4658 | 16.2 | 0 |  |  |  |  | 6.8445 |  | 0 | 16.2 | 3.042
4659 | 15.9 | 0 |  |  |  |  | 7.9853 |  | 0 | 15.9 | 4.1828
4660 | 15.9 | 0 |  |  |  |  | 7.9853 |  | 0 | 15.9 | 4.1828
4661 | 15.8 | 0 |  |  |  |  | 8.3655 |  | 0 | 15.8 | 4.563
4662 | 15.8 | 0 |  |  |  |  | 8.3655 |  | 0 | 15.8 | 4.563
4663 | 16.8 | 0 |  |  |  |  | 4.563 |  | 0 | 16.8 | 0.7605
4664 | 17.8 | 0 |  |  |  |  | 0.7605 |  | 0 | 17.8 | 0
4665 | 18.8 | 0 |  |  |  |  | 0 |  | 0 | 18.8 | 0
4666 | 19 | 0 |  |  |  |  | 0 |  | 0 | 19 | 0
4667 | 19.1 | 0 |  |  |  |  | 0 |  | 0 | 19.1 | 0
4668 | 19.3 | 0 |  |  |  |  | 0 |  | 0 | 19.3 | 0
4669 | 20.1 | 0 |  |  |  |  | 0 |  | 0 | 20.1 | 0
4670 | 20.8 | 0 |  |  |  |  | 0 |  | 0 | 20.8 | 0
4671 | 21.6 | 0 |  |  |  |  | 0 |  | 0 | 21.6 | 0
4672 | 19.8 | 0 |  |  |  |  | 0 |  | 0 | 19.8 | 0
4673 | 17.9 | 0 |  |  |  |  | 0.38025 |  | 0 | 17.9 | 0
4674 | 16.1 | 0 |  |  |  |  | 7.2248 |  | 0 | 16.1 | 3.4223
4675 | 16 | 0 |  |  |  |  | 7.605 |  | 0 | 16 | 3.8025
4676 | 15.9 | 0 |  |  |  |  | 7.9853 |  | 0 | 15.9 | 4.1828
4677 | 15.8 | 0 |  |  |  |  | 8.3655 |  | 0 | 15.8 | 4.563
4678 | 15.1 | 0 |  |  |  |  | 11.0273 |  | 0 | 15.1 | 7.2248
4679 | 14.3 | 0 |  |  |  |  | 14.0693 |  | 0 | 14.3 | 10.2668
4680 | 13.6 | 0 |  |  |  |  | 16.7311 |  | 0 | 13.6 | 12.9286
4681 | 12.9 | 0 |  |  |  |  | 19.3928 |  | 0 | 12.9 | 15.5903
4682 | 12.2 | 0 |  |  |  |  | 22.0546 |  | 0 | 12.2 | 18.2521
4683 | 11.5 | 0 |  |  |  |  | 24.7164 |  | 0 | 11.5 | 20.9138
4684 | 11.9 | 0 |  |  |  |  | 23.1954 |  | 0 | 11.9 | 19.3928
4685 | 12.3 | 0 |  |  |  |  | 21.6744 |  | 0 | 12.3 | 17.8718
4686 | 12.7 | 0 |  |  |  |  | 20.1533 |  | 0 | 12.7 | 16.3508
4687 | 14.4 | 0 |  |  |  |  | 13.6891 |  | 0 | 14.4 | 9.8865
4688 | 16.1 | 0 |  |  |  |  | 7.2248 |  | 0 | 16.1 | 3.4223
4689 | 17.8 | 0 |  |  |  |  | 0.7605 |  | 0 | 17.8 | 0
4690 | 18.7 | 0 |  |  |  |  | 0 |  | 0 | 18.7 | 0
4691 | 19.7 | 0 |  |  |  |  | 0 |  | 0 | 19.7 | 0
4692 | 20.6 | 0 |  |  |  |  | 0 |  | 0 | 20.6 | 0
4693 | 21.3 | 0 |  |  |  |  | 0 |  | 0 | 21.3 | 0
4694 | 22 | 0 |  |  |  |  | 0 |  | 0 | 22 | 0
4695 | 22.7 | 0 |  |  |  |  | 0 |  | 0 | 22.7 | 0
4696 | 21.7 | 0 |  |  |  |  | 0 |  | 0 | 21.7 | 0
4697 | 20.6 | 0 |  |  |  |  | 0 |  | 0 | 20.6 | 0
4698 | 19.6 | 0 |  |  |  |  | 0 |  | 0 | 19.6 | 0
4699 | 19.4 | 0 |  |  |  |  | 0 |  | 0 | 19.4 | 0
4700 | 19.3 | 0 |  |  |  |  | 0 |  | 0 | 19.3 | 0
4701 | 19.1 | 0 |  |  |  |  | 0 |  | 0 | 19.1 | 0
4702 | 17.7 | 0 |  |  |  |  | 1.1408 |  | 0 | 17.7 | 0
4703 | 16.2 | 0 |  |  |  |  | 6.8445 |  | 0 | 16.2 | 3.042
4704 | 14.8 | 0 |  |  |  |  | 12.1681 |  | 0 | 14.8 | 8.3655
4705 | 14.4 | 0 |  |  |  |  | 13.6891 |  | 0 | 14.4 | 9.8865
4706 | 14 | 0 |  |  |  |  | 15.2101 |  | 0 | 14 | 11.4076
4707 | 13.6 | 0 |  |  |  |  | 16.7311 |  | 0 | 13.6 | 12.9286
4708 | 13.6 | 0 |  |  |  |  | 16.7311 |  | 0 | 13.6 | 12.9286
4709 | 13.7 | 0 |  |  |  |  | 16.3508 |  | 0 | 13.7 | 12.5483
4710 | 13.7 | 0 |  |  |  |  | 16.3508 |  | 0 | 13.7 | 12.5483
4711 | 14.3 | 0 |  |  |  |  | 14.0693 |  | 0 | 14.3 | 10.2668
4712 | 14.9 | 0 |  |  |  |  | 11.7878 |  | 0 | 14.9 | 7.9853
4713 | 15.5 | 0 |  |  |  |  | 9.5063 |  | 0 | 15.5 | 5.7038
4714 | 16.8 | 0 |  |  |  |  | 4.563 |  | 0 | 16.8 | 0.7605
4715 | 18 | 0 |  |  |  |  | 0 |  | 0 | 18 | 0
4716 | 19.3 | 0 |  |  |  |  | 0 |  | 0 | 19.3 | 0
4717 | 19.7 | 0 |  |  |  |  | 0 |  | 0 | 19.7 | 0
4718 | 20.2 | 0 |  |  |  |  | 0 |  | 0 | 20.2 | 0
4719 | 20.6 | 0 |  |  |  |  | 0 |  | 0 | 20.6 | 0
4720 | 20.5 | 0 |  |  |  |  | 0 |  | 0 | 20.5 | 0
4721 | 20.4 | 0 |  |  |  |  | 0 |  | 0 | 20.4 | 0
4722 | 20.3 | 0 |  |  |  |  | 0 |  | 0 | 20.3 | 0
4723 | 19.1 | 0 |  |  |  |  | 0 |  | 0 | 19.1 | 0
4724 | 18 | 0 |  |  |  |  | 0 |  | 0 | 18 | 0
4725 | 16.8 | 0 |  |  |  |  | 4.563 |  | 0 | 16.8 | 0.7605
4726 | 15.9 | 0 |  |  |  |  | 7.9853 |  | 0 | 15.9 | 4.1828
4727 | 14.9 | 0 |  |  |  |  | 11.7878 |  | 0 | 14.9 | 7.9853
4728 | 14 | 0 |  |  |  |  | 15.2101 |  | 0 | 14 | 11.4076
4729 | 14 | 0 |  |  |  |  | 15.2101 |  | 0 | 14 | 11.4076
4730 | 14.1 | 0 |  |  |  |  | 14.8298 |  | 0 | 14.1 | 11.0273
4731 | 14.1 | 0 |  |  |  |  | 14.8298 |  | 0 | 14.1 | 11.0273
4732 | 14.1 | 0 |  |  |  |  | 14.8298 |  | 0 | 14.1 | 11.0273
4733 | 14 | 0 |  |  |  |  | 15.2101 |  | 0 | 14 | 11.4076
4734 | 14 | 0 |  |  |  |  | 15.2101 |  | 0 | 14 | 11.4076
4735 | 14.5 | 0 |  |  |  |  | 13.3088 |  | 0 | 14.5 | 9.5063
4736 | 15 | 0 |  |  |  |  | 11.4076 |  | 0 | 15 | 7.605
4737 | 15.5 | 0 |  |  |  |  | 9.5063 |  | 0 | 15.5 | 5.7038
4738 | 15.9 | 0 |  |  |  |  | 7.9853 |  | 0 | 15.9 | 4.1828
4739 | 16.4 | 0 |  |  |  |  | 6.084 |  | 0 | 16.4 | 2.2815
4740 | 16.8 | 0 |  |  |  |  | 4.563 |  | 0 | 16.8 | 0.7605
4741 | 16.9 | 0 |  |  |  |  | 4.1828 |  | 0 | 16.9 | 0.38025
4742 | 17.1 | 0 |  |  |  |  | 3.4223 |  | 0 | 17.1 | 0
4743 | 17.2 | 0 |  |  |  |  | 3.042 |  | 0 | 17.2 | 0
4744 | 16.9 | 0 |  |  |  |  | 4.1828 |  | 0 | 16.9 | 0.38025
4745 | 16.7 | 0 |  |  |  |  | 4.9433 |  | 0 | 16.7 | 1.1408
4746 | 16.4 | 0 |  |  |  |  | 6.084 |  | 0 | 16.4 | 2.2815
4747 | 15.9 | 0 |  |  |  |  | 7.9853 |  | 0 | 15.9 | 4.1828
4748 | 15.5 | 0 |  |  |  |  | 9.5063 |  | 0 | 15.5 | 5.7038
4749 | 15 | 0 |  |  |  |  | 11.4076 |  | 0 | 15 | 7.605
4750 | 14.6 | 0 |  |  |  |  | 12.9286 |  | 0 | 14.6 | 9.126
4751 | 14.1 | 0 |  |  |  |  | 14.8298 |  | 0 | 14.1 | 11.0273
4752 | 13.7 | 0 |  |  |  |  | 16.3508 |  | 0 | 13.7 | 12.5483
4753 | 13.6 | 0 |  |  |  |  | 16.7311 |  | 0 | 13.6 | 12.9286
4754 | 13.5 | 0 |  |  |  |  | 17.1113 |  | 0 | 13.5 | 13.3088
4755 | 13.4 | 0 |  |  |  |  | 17.4916 |  | 0 | 13.4 | 13.6891
4756 | 13.4 | 0 |  |  |  |  | 17.4916 |  | 0 | 13.4 | 13.6891
4757 | 13.3 | 0 |  |  |  |  | 17.8718 |  | 0 | 13.3 | 14.0693
4758 | 13.3 | 0 |  |  |  |  | 17.8718 |  | 0 | 13.3 | 14.0693
4759 | 13.7 | 0 |  |  |  |  | 16.3508 |  | 0 | 13.7 | 12.5483
4760 | 14 | 0 |  |  |  |  | 15.2101 |  | 0 | 14 | 11.4076
4761 | 14.4 | 0 |  |  |  |  | 13.6891 |  | 0 | 14.4 | 9.8865
4762 | 14.7 | 0 |  |  |  |  | 12.5483 |  | 0 | 14.7 | 8.7458
4763 | 14.9 | 0 |  |  |  |  | 11.7878 |  | 0 | 14.9 | 7.9853
4764 | 15.2 | 0 |  |  |  |  | 10.6471 |  | 0 | 15.2 | 6.8445
4765 | 16.2 | 0 |  |  |  |  | 6.8445 |  | 0 | 16.2 | 3.042
4766 | 17.3 | 0 |  |  |  |  | 2.6618 |  | 0 | 17.3 | 0
4767 | 18.3 | 0 |  |  |  |  | 0 |  | 0 | 18.3 | 0
4768 | 18.8 | 0 |  |  |  |  | 0 |  | 0 | 18.8 | 0
4769 | 19.4 | 0 |  |  |  |  | 0 |  | 0 | 19.4 | 0
4770 | 19.9 | 0 |  |  |  |  | 0 |  | 0 | 19.9 | 0
4771 | 19.1 | 0 |  |  |  |  | 0 |  | 0 | 19.1 | 0
4772 | 18.4 | 0 |  |  |  |  | 0 |  | 0 | 18.4 | 0
4773 | 17.6 | 0 |  |  |  |  | 1.521 |  | 0 | 17.6 | 0
4774 | 16.1 | 0 |  |  |  |  | 7.2248 |  | 0 | 16.1 | 3.4223
4775 | 14.7 | 0 |  |  |  |  | 12.5483 |  | 0 | 14.7 | 8.7458
4776 | 13.2 | 0 |  |  |  |  | 18.2521 |  | 0 | 13.2 | 14.4496
4777 | 13.1 | 0 |  |  |  |  | 18.6323 |  | 0 | 13.1 | 14.8298
4778 | 13 | 0 |  |  |  |  | 19.0126 |  | 0 | 13 | 15.2101
4779 | 12.9 | 0 |  |  |  |  | 19.3928 |  | 0 | 12.9 | 15.5903
4780 | 12.8 | 0 |  |  |  |  | 19.7731 |  | 0 | 12.8 | 15.9706
4781 | 12.7 | 0 |  |  |  |  | 20.1533 |  | 0 | 12.7 | 16.3508
4782 | 12.6 | 0 |  |  |  |  | 20.5336 |  | 0 | 12.6 | 16.7311
4783 | 12.9 | 0 |  |  |  |  | 19.3928 |  | 0 | 12.9 | 15.5903
4784 | 13.3 | 0 |  |  |  |  | 17.8718 |  | 0 | 13.3 | 14.0693
4785 | 13.6 | 0 |  |  |  |  | 16.7311 |  | 0 | 13.6 | 12.9286
4786 | 14.7 | 0 |  |  |  |  | 12.5483 |  | 0 | 14.7 | 8.7458
4787 | 15.9 | 0 |  |  |  |  | 7.9853 |  | 0 | 15.9 | 4.1828
4788 | 17 | 0 |  |  |  |  | 3.8025 |  | 0 | 17 | 0
4789 | 17.8 | 0 |  |  |  |  | 0.7605 |  | 0 | 17.8 | 0
4790 | 18.5 | 0 |  |  |  |  | 0 |  | 0 | 18.5 | 0
4791 | 19.3 | 0 |  |  |  |  | 0 |  | 0 | 19.3 | 0
4792 | 19 | 0 |  |  |  |  | 0 |  | 0 | 19 | 0
4793 | 18.6 | 0 |  |  |  |  | 0 |  | 0 | 18.6 | 0
4794 | 18.3 | 0 |  |  |  |  | 0 |  | 0 | 18.3 | 0
4795 | 18.2 | 0 |  |  |  |  | 0 |  | 0 | 18.2 | 0
4796 | 18.2 | 0 |  |  |  |  | 0 |  | 0 | 18.2 | 0
4797 | 18.1 | 0 |  |  |  |  | 0 |  | 0 | 18.1 | 0
4798 | 16.6 | 0 |  |  |  |  | 5.3235 |  | 0 | 16.6 | 1.521
4799 | 15 | 0 |  |  |  |  | 11.4076 |  | 0 | 15 | 7.605
4800 | 13.5 | 0 |  |  |  |  | 17.1113 |  | 0 | 13.5 | 13.3088
4801 | 13 | 0 |  |  |  |  | 19.0126 |  | 0 | 13 | 15.2101
4802 | 12.5 | 0 |  |  |  |  | 20.9138 |  | 0 | 12.5 | 17.1113
4803 | 12 | 0 |  |  |  |  | 22.8151 |  | 0 | 12 | 19.0126
4804 | 11.5 | 0 |  |  |  |  | 24.7164 |  | 0 | 11.5 | 20.9138
4805 | 11 | 0 |  |  |  |  | 26.6176 |  | 0 | 11 | 22.8151
4806 | 10.5 | 0 |  |  |  |  | 28.5189 |  | 0 | 10.5 | 24.7164
4807 | 12.4 | 0 |  |  |  |  | 21.2941 |  | 0 | 12.4 | 17.4916
4808 | 14.3 | 0 |  |  |  |  | 14.0693 |  | 0 | 14.3 | 10.2668
4809 | 16.2 | 0 |  |  |  |  | 6.8445 |  | 0 | 16.2 | 3.042
4810 | 15.7 | 0 |  |  |  |  | 8.7458 |  | 0 | 15.7 | 4.9433
4811 | 15.1 | 0 |  |  |  |  | 11.0273 |  | 0 | 15.1 | 7.2248
4812 | 14.6 | 0 |  |  |  |  | 12.9286 |  | 0 | 14.6 | 9.126
4813 | 14.7 | 0 |  |  |  |  | 12.5483 |  | 0 | 14.7 | 8.7458
4814 | 14.8 | 0 |  |  |  |  | 12.1681 |  | 0 | 14.8 | 8.3655
4815 | 14.9 | 0 |  |  |  |  | 11.7878 |  | 0 | 14.9 | 7.9853
4816 | 15.8 | 0 |  |  |  |  | 8.3655 |  | 0 | 15.8 | 4.563
4817 | 16.8 | 0 |  |  |  |  | 4.563 |  | 0 | 16.8 | 0.7605
4818 | 17.7 | 0 |  |  |  |  | 1.1408 |  | 0 | 17.7 | 0
4819 | 17.4 | 0 |  |  |  |  | 2.2815 |  | 0 | 17.4 | 0
4820 | 17.1 | 0 |  |  |  |  | 3.4223 |  | 0 | 17.1 | 0
4821 | 16.8 | 0 |  |  |  |  | 4.563 |  | 0 | 16.8 | 0.7605
4822 | 15.6 | 0 |  |  |  |  | 9.126 |  | 0 | 15.6 | 5.3235
4823 | 14.3 | 0 |  |  |  |  | 14.0693 |  | 0 | 14.3 | 10.2668
4824 | 13.1 | 0 |  |  |  |  | 18.6323 |  | 0 | 13.1 | 14.8298
4825 | 13.1 | 0 |  |  |  |  | 18.6323 |  | 0 | 13.1 | 14.8298
4826 | 13.2 | 0 |  |  |  |  | 18.2521 |  | 0 | 13.2 | 14.4496
4827 | 13.2 | 0 |  |  |  |  | 18.2521 |  | 0 | 13.2 | 14.4496
4828 | 13.1 | 0 |  |  |  |  | 18.6323 |  | 0 | 13.1 | 14.8298
4829 | 12.9 | 0 |  |  |  |  | 19.3928 |  | 0 | 12.9 | 15.5903
4830 | 12.8 | 0 |  |  |  |  | 19.7731 |  | 0 | 12.8 | 15.9706
4831 | 13.6 | 0 |  |  |  |  | 16.7311 |  | 0 | 13.6 | 12.9286
4832 | 14.4 | 0 |  |  |  |  | 13.6891 |  | 0 | 14.4 | 9.8865
4833 | 15.2 | 0 |  |  |  |  | 10.6471 |  | 0 | 15.2 | 6.8445
4834 | 16.4 | 0 |  |  |  |  | 6.084 |  | 0 | 16.4 | 2.2815
4835 | 17.6 | 0 |  |  |  |  | 1.521 |  | 0 | 17.6 | 0
4836 | 18.8 | 0 |  |  |  |  | 0 |  | 0 | 18.8 | 0
4837 | 19.1 | 0 |  |  |  |  | 0 |  | 0 | 19.1 | 0
4838 | 19.5 | 0 |  |  |  |  | 0 |  | 0 | 19.5 | 0
4839 | 19.8 | 0 |  |  |  |  | 0 |  | 0 | 19.8 | 0
4840 | 19.4 | 0 |  |  |  |  | 0 |  | 0 | 19.4 | 0
4841 | 19.1 | 0 |  |  |  |  | 0 |  | 0 | 19.1 | 0
4842 | 18.7 | 0 |  |  |  |  | 0 |  | 0 | 18.7 | 0
4843 | 18.1 | 0 |  |  |  |  | 0 |  | 0 | 18.1 | 0
4844 | 17.6 | 0 |  |  |  |  | 1.521 |  | 0 | 17.6 | 0
4845 | 17 | 0 |  |  |  |  | 3.8025 |  | 0 | 17 | 0
4846 | 16 | 0 |  |  |  |  | 7.605 |  | 0 | 16 | 3.8025
4847 | 15.1 | 0 |  |  |  |  | 11.0273 |  | 0 | 15.1 | 7.2248
4848 | 14.1 | 0 |  |  |  |  | 14.8298 |  | 0 | 14.1 | 11.0273
4849 | 13.7 | 0 |  |  |  |  | 16.3508 |  | 0 | 13.7 | 12.5483
4850 | 13.4 | 0 |  |  |  |  | 17.4916 |  | 0 | 13.4 | 13.6891
4851 | 13 | 0 |  |  |  |  | 19.0126 |  | 0 | 13 | 15.2101
4852 | 13.1 | 0 |  |  |  |  | 18.6323 |  | 0 | 13.1 | 14.8298
4853 | 13.2 | 0 |  |  |  |  | 18.2521 |  | 0 | 13.2 | 14.4496
4854 | 13.3 | 0 |  |  |  |  | 17.8718 |  | 0 | 13.3 | 14.0693
4855 | 13.8 | 0 |  |  |  |  | 15.9706 |  | 0 | 13.8 | 12.1681
4856 | 14.3 | 0 |  |  |  |  | 14.0693 |  | 0 | 14.3 | 10.2668
4857 | 14.8 | 0 |  |  |  |  | 12.1681 |  | 0 | 14.8 | 8.3655
4858 | 15.4 | 0 |  |  |  |  | 9.8865 |  | 0 | 15.4 | 6.084
4859 | 15.9 | 0 |  |  |  |  | 7.9853 |  | 0 | 15.9 | 4.1828
4860 | 16.5 | 0 |  |  |  |  | 5.7038 |  | 0 | 16.5 | 1.9013
4861 | 17.2 | 0 |  |  |  |  | 3.042 |  | 0 | 17.2 | 0
4862 | 18 | 0 |  |  |  |  | 0 |  | 0 | 18 | 0
4863 | 18.7 | 0 |  |  |  |  | 0 |  | 0 | 18.7 | 0
4864 | 18.5 | 0 |  |  |  |  | 0 |  | 0 | 18.5 | 0
4865 | 18.4 | 0 |  |  |  |  | 0 |  | 0 | 18.4 | 0
4866 | 18.2 | 0 |  |  |  |  | 0 |  | 0 | 18.2 | 0
4867 | 17.7 | 0 |  |  |  |  | 1.1408 |  | 0 | 17.7 | 0
4868 | 17.1 | 0 |  |  |  |  | 3.4223 |  | 0 | 17.1 | 0
4869 | 16.6 | 0 |  |  |  |  | 5.3235 |  | 0 | 16.6 | 1.521
4870 | 15.8 | 0 |  |  |  |  | 8.3655 |  | 0 | 15.8 | 4.563
4871 | 14.9 | 0 |  |  |  |  | 11.7878 |  | 0 | 14.9 | 7.9853
4872 | 14.1 | 0 |  |  |  |  | 14.8298 |  | 0 | 14.1 | 11.0273
4873 | 14.3 | 0 |  |  |  |  | 14.0693 |  | 0 | 14.3 | 10.2668
4874 | 14.4 | 0 |  |  |  |  | 13.6891 |  | 0 | 14.4 | 9.8865
4875 | 14.6 | 0 |  |  |  |  | 12.9286 |  | 0 | 14.6 | 9.126
4876 | 14.1 | 0 |  |  |  |  | 14.8298 |  | 0 | 14.1 | 11.0273
4877 | 13.7 | 0 |  |  |  |  | 16.3508 |  | 0 | 13.7 | 12.5483
4878 | 13.2 | 0 |  |  |  |  | 18.2521 |  | 0 | 13.2 | 14.4496
4879 | 13.6 | 0 |  |  |  |  | 16.7311 |  | 0 | 13.6 | 12.9286
4880 | 13.9 | 0 |  |  |  |  | 15.5903 |  | 0 | 13.9 | 11.7878
4881 | 14.3 | 0 |  |  |  |  | 14.0693 |  | 0 | 14.3 | 10.2668
4882 | 15.1 | 0 |  |  |  |  | 11.0273 |  | 0 | 15.1 | 7.2248
4883 | 15.8 | 0 |  |  |  |  | 8.3655 |  | 0 | 15.8 | 4.563
4884 | 16.6 | 0 |  |  |  |  | 5.3235 |  | 0 | 16.6 | 1.521
4885 | 16.9 | 0 |  |  |  |  | 4.1828 |  | 0 | 16.9 | 0.38025
4886 | 17.3 | 0 |  |  |  |  | 2.6618 |  | 0 | 17.3 | 0
4887 | 17.6 | 0 |  |  |  |  | 1.521 |  | 0 | 17.6 | 0
4888 | 17.8 | 0 |  |  |  |  | 0.7605 |  | 0 | 17.8 | 0
4889 | 18 | 0 |  |  |  |  | 0 |  | 0 | 18 | 0
4890 | 18.2 | 0 |  |  |  |  | 0 |  | 0 | 18.2 | 0
4891 | 17.2 | 0 |  |  |  |  | 3.042 |  | 0 | 17.2 | 0
4892 | 16.2 | 0 |  |  |  |  | 6.8445 |  | 0 | 16.2 | 3.042
4893 | 15.2 | 0 |  |  |  |  | 10.6471 |  | 0 | 15.2 | 6.8445
4894 | 14.1 | 0 |  |  |  |  | 14.8298 |  | 0 | 14.1 | 11.0273
4895 | 13.1 | 0 |  |  |  |  | 18.6323 |  | 0 | 13.1 | 14.8298
4896 | 12 | 0 |  |  |  |  | 22.8151 |  | 0 | 12 | 19.0126
4897 | 11.5 | 0 |  |  |  |  | 24.7164 |  | 0 | 11.5 | 20.9138
4898 | 11.1 | 0 |  |  |  |  | 26.2374 |  | 0 | 11.1 | 22.4349
4899 | 10.6 | 0 |  |  |  |  | 28.1386 |  | 0 | 10.6 | 24.3361
4900 | 11 | 0 |  |  |  |  | 26.6176 |  | 0 | 11 | 22.8151
4901 | 11.4 | 0 |  |  |  |  | 25.0966 |  | 0 | 11.4 | 21.2941
4902 | 11.8 | 0 |  |  |  |  | 23.5756 |  | 0 | 11.8 | 19.7731
4903 | 12.9 | 0 |  |  |  |  | 19.3928 |  | 0 | 12.9 | 15.5903
4904 | 14.1 | 0 |  |  |  |  | 14.8298 |  | 0 | 14.1 | 11.0273
4905 | 15.2 | 0 |  |  |  |  | 10.6471 |  | 0 | 15.2 | 6.8445
4906 | 16.1 | 0 |  |  |  |  | 7.2248 |  | 0 | 16.1 | 3.4223
4907 | 17.1 | 0 |  |  |  |  | 3.4223 |  | 0 | 17.1 | 0
4908 | 18 | 0 |  |  |  |  | 0 |  | 0 | 18 | 0
4909 | 18.6 | 0 |  |  |  |  | 0 |  | 0 | 18.6 | 0
4910 | 19.3 | 0 |  |  |  |  | 0 |  | 0 | 19.3 | 0
4911 | 19.9 | 0 |  |  |  |  | 0 |  | 0 | 19.9 | 0
4912 | 19.5 | 0 |  |  |  |  | 0 |  | 0 | 19.5 | 0
4913 | 19 | 0 |  |  |  |  | 0 |  | 0 | 19 | 0
4914 | 18.6 | 0 |  |  |  |  | 0 |  | 0 | 18.6 | 0
4915 | 18.7 | 0 |  |  |  |  | 0 |  | 0 | 18.7 | 0
4916 | 18.7 | 0 |  |  |  |  | 0 |  | 0 | 18.7 | 0
4917 | 18.8 | 0 |  |  |  |  | 0 |  | 0 | 18.8 | 0
4918 | 17.2 | 0 |  |  |  |  | 3.042 |  | 0 | 17.2 | 0
4919 | 15.7 | 0 |  |  |  |  | 8.7458 |  | 0 | 15.7 | 4.9433
4920 | 14.1 | 0 |  |  |  |  | 14.8298 |  | 0 | 14.1 | 11.0273
4921 | 13.7 | 0 |  |  |  |  | 16.3508 |  | 0 | 13.7 | 12.5483
4922 | 13.3 | 0 |  |  |  |  | 17.8718 |  | 0 | 13.3 | 14.0693
4923 | 12.9 | 0 |  |  |  |  | 19.3928 |  | 0 | 12.9 | 15.5903
4924 | 12.6 | 0 |  |  |  |  | 20.5336 |  | 0 | 12.6 | 16.7311
4925 | 12.3 | 0 |  |  |  |  | 21.6744 |  | 0 | 12.3 | 17.8718
4926 | 12 | 0 |  |  |  |  | 22.8151 |  | 0 | 12 | 19.0126
4927 | 13 | 0 |  |  |  |  | 19.0126 |  | 0 | 13 | 15.2101
4928 | 13.9 | 0 |  |  |  |  | 15.5903 |  | 0 | 13.9 | 11.7878
4929 | 14.9 | 0 |  |  |  |  | 11.7878 |  | 0 | 14.9 | 7.9853
4930 | 16.1 | 0 |  |  |  |  | 7.2248 |  | 0 | 16.1 | 3.4223
4931 | 17.3 | 0 |  |  |  |  | 2.6618 |  | 0 | 17.3 | 0
4932 | 18.5 | 0 |  |  |  |  | 0 |  | 0 | 18.5 | 0
4933 | 18.1 | 0 |  |  |  |  | 0 |  | 0 | 18.1 | 0
4934 | 17.8 | 0 |  |  |  |  | 0.7605 |  | 0 | 17.8 | 0
4935 | 17.4 | 0 |  |  |  |  | 2.2815 |  | 0 | 17.4 | 0
4936 | 18 | 0 |  |  |  |  | 0 |  | 0 | 18 | 0
4937 | 18.5 | 0 |  |  |  |  | 0 |  | 0 | 18.5 | 0
4938 | 19.1 | 0 |  |  |  |  | 0 |  | 0 | 19.1 | 0
4939 | 18.5 | 0 |  |  |  |  | 0 |  | 0 | 18.5 | 0
4940 | 18 | 0 |  |  |  |  | 0 |  | 0 | 18 | 0
4941 | 17.4 | 0 |  |  |  |  | 2.2815 |  | 0 | 17.4 | 0
4942 | 15.7 | 0 |  |  |  |  | 8.7458 |  | 0 | 15.7 | 4.9433
4943 | 13.9 | 0 |  |  |  |  | 15.5903 |  | 0 | 13.9 | 11.7878
4944 | 12.2 | 0 |  |  |  |  | 22.0546 |  | 0 | 12.2 | 18.2521
4945 | 12.5 | 0 |  |  |  |  | 20.9138 |  | 0 | 12.5 | 17.1113
4946 | 12.8 | 0 |  |  |  |  | 19.7731 |  | 0 | 12.8 | 15.9706
4947 | 13.1 | 0 |  |  |  |  | 18.6323 |  | 0 | 13.1 | 14.8298
4948 | 12.6 | 0 |  |  |  |  | 20.5336 |  | 0 | 12.6 | 16.7311
4949 | 12.1 | 0 |  |  |  |  | 22.4349 |  | 0 | 12.1 | 18.6323
4950 | 11.6 | 0 |  |  |  |  | 24.3361 |  | 0 | 11.6 | 20.5336
4951 | 13 | 0 |  |  |  |  | 19.0126 |  | 0 | 13 | 15.2101
4952 | 14.5 | 0 |  |  |  |  | 13.3088 |  | 0 | 14.5 | 9.5063
4953 | 15.9 | 0 |  |  |  |  | 7.9853 |  | 0 | 15.9 | 4.1828
4954 | 16.6 | 0 |  |  |  |  | 5.3235 |  | 0 | 16.6 | 1.521
4955 | 17.4 | 0 |  |  |  |  | 2.2815 |  | 0 | 17.4 | 0
4956 | 18.1 | 0 |  |  |  |  | 0 |  | 0 | 18.1 | 0
4957 | 18.4 | 0 |  |  |  |  | 0 |  | 0 | 18.4 | 0
4958 | 18.8 | 0 |  |  |  |  | 0 |  | 0 | 18.8 | 0
4959 | 19.1 | 0 |  |  |  |  | 0 |  | 0 | 19.1 | 0
4960 | 18.8 | 0 |  |  |  |  | 0 |  | 0 | 18.8 | 0
4961 | 18.6 | 0 |  |  |  |  | 0 |  | 0 | 18.6 | 0
4962 | 18.3 | 0 |  |  |  |  | 0 |  | 0 | 18.3 | 0
4963 | 17.6 | 0 |  |  |  |  | 1.521 |  | 0 | 17.6 | 0
4964 | 16.9 | 0 |  |  |  |  | 4.1828 |  | 0 | 16.9 | 0.38025
4965 | 16.2 | 0 |  |  |  |  | 6.8445 |  | 0 | 16.2 | 3.042
4966 | 15.5 | 0 |  |  |  |  | 9.5063 |  | 0 | 15.5 | 5.7038
4967 | 14.7 | 0 |  |  |  |  | 12.5483 |  | 0 | 14.7 | 8.7458
4968 | 14 | 0 |  |  |  |  | 15.2101 |  | 0 | 14 | 11.4076
4969 | 13.7 | 0 |  |  |  |  | 16.3508 |  | 0 | 13.7 | 12.5483
4970 | 13.5 | 0 |  |  |  |  | 17.1113 |  | 0 | 13.5 | 13.3088
4971 | 13.2 | 0 |  |  |  |  | 18.2521 |  | 0 | 13.2 | 14.4496
4972 | 12.3 | 0 |  |  |  |  | 21.6744 |  | 0 | 12.3 | 17.8718
4973 | 11.5 | 0 |  |  |  |  | 24.7164 |  | 0 | 11.5 | 20.9138
4974 | 10.6 | 0 |  |  |  |  | 28.1386 |  | 0 | 10.6 | 24.3361
4975 | 12.2 | 0 |  |  |  |  | 22.0546 |  | 0 | 12.2 | 18.2521
4976 | 13.9 | 0 |  |  |  |  | 15.5903 |  | 0 | 13.9 | 11.7878
4977 | 15.5 | 0 |  |  |  |  | 9.5063 |  | 0 | 15.5 | 5.7038
4978 | 16.3 | 0 |  |  |  |  | 6.4643 |  | 0 | 16.3 | 2.6618
4979 | 17.1 | 0 |  |  |  |  | 3.4223 |  | 0 | 17.1 | 0
4980 | 17.9 | 0 |  |  |  |  | 0.38025 |  | 0 | 17.9 | 0
4981 | 18.4 | 0 |  |  |  |  | 0 |  | 0 | 18.4 | 0
4982 | 19 | 0 |  |  |  |  | 0 |  | 0 | 19 | 0
4983 | 19.5 | 0 |  |  |  |  | 0 |  | 0 | 19.5 | 0
4984 | 19.5 | 0 |  |  |  |  | 0 |  | 0 | 19.5 | 0
4985 | 19.6 | 0 |  |  |  |  | 0 |  | 0 | 19.6 | 0
4986 | 19.6 | 0 |  |  |  |  | 0 |  | 0 | 19.6 | 0
4987 | 18.9 | 0 |  |  |  |  | 0 |  | 0 | 18.9 | 0
4988 | 18.2 | 0 |  |  |  |  | 0 |  | 0 | 18.2 | 0
4989 | 17.5 | 0 |  |  |  |  | 1.9013 |  | 0 | 17.5 | 0
4990 | 15.7 | 0 |  |  |  |  | 8.7458 |  | 0 | 15.7 | 4.9433
4991 | 13.8 | 0 |  |  |  |  | 15.9706 |  | 0 | 13.8 | 12.1681
4992 | 12 | 0 |  |  |  |  | 22.8151 |  | 0 | 12 | 19.0126
4993 | 11.8 | 0 |  |  |  |  | 23.5756 |  | 0 | 11.8 | 19.7731
4994 | 11.6 | 0 |  |  |  |  | 24.3361 |  | 0 | 11.6 | 20.5336
4995 | 11.4 | 0 |  |  |  |  | 25.0966 |  | 0 | 11.4 | 21.2941
4996 | 11.5 | 0 |  |  |  |  | 24.7164 |  | 0 | 11.5 | 20.9138
4997 | 11.5 | 0 |  |  |  |  | 24.7164 |  | 0 | 11.5 | 20.9138
4998 | 11.6 | 0 |  |  |  |  | 24.3361 |  | 0 | 11.6 | 20.5336
4999 | 13.5 | 0 |  |  |  |  | 17.1113 |  | 0 | 13.5 | 13.3088
5000 | 15.5 | 0 |  |  |  |  | 9.5063 |  | 0 | 15.5 | 5.7038
5001 | 17.4 | 0 |  |  |  |  | 2.2815 |  | 0 | 17.4 | 0
5002 | 18.2 | 0 |  |  |  |  | 0 |  | 0 | 18.2 | 0
5003 | 19.1 | 0 |  |  |  |  | 0 |  | 0 | 19.1 | 0
5004 | 19.9 | 0 |  |  |  |  | 0 |  | 0 | 19.9 | 0
5005 | 20.5 | 0 |  |  |  |  | 0 |  | 0 | 20.5 | 0
5006 | 21 | 0 |  |  |  |  | 0 |  | 0 | 21 | 0
5007 | 21.6 | 0 |  |  |  |  | 0 |  | 0 | 21.6 | 0
5008 | 21.8 | 0 |  |  |  |  | 0 |  | 0 | 21.8 | 0
5009 | 22.1 | 0 |  |  |  |  | 0 |  | 0 | 22.1 | 0
5010 | 22.3 | 0 |  |  |  |  | 0 |  | 0 | 22.3 | 0
5011 | 21.2 | 0 |  |  |  |  | 0 |  | 0 | 21.2 | 0
5012 | 20.2 | 0 |  |  |  |  | 0 |  | 0 | 20.2 | 0
5013 | 19.1 | 0 |  |  |  |  | 0 |  | 0 | 19.1 | 0
5014 | 17.1 | 0 |  |  |  |  | 3.4223 |  | 0 | 17.1 | 0
5015 | 15 | 0 |  |  |  |  | 11.4076 |  | 0 | 15 | 7.605
5016 | 13 | 0 |  |  |  |  | 19.0126 |  | 0 | 13 | 15.2101
5017 | 12.3 | 0 |  |  |  |  | 21.6744 |  | 0 | 12.3 | 17.8718
5018 | 11.5 | 0 |  |  |  |  | 24.7164 |  | 0 | 11.5 | 20.9138
5019 | 10.8 | 0 |  |  |  |  | 27.3781 |  | 0 | 10.8 | 23.5756
5020 | 10.5 | 0 |  |  |  |  | 28.5189 |  | 0 | 10.5 | 24.7164
5021 | 10.1 | 0 |  |  |  |  | 30.0399 |  | 0 | 10.1 | 26.2374
5022 | 9.8 | 0 |  |  |  |  | 31.1806 |  | 0 | 9.8 | 27.3781
5023 | 13 | 0 |  |  |  |  | 19.0126 |  | 0 | 13 | 15.2101
5024 | 16.1 | 0 |  |  |  |  | 7.2248 |  | 0 | 16.1 | 3.4223
5025 | 19.3 | 0 |  |  |  |  | 0 |  | 0 | 19.3 | 0
5026 | 20.7 | 0 |  |  |  |  | 0 |  | 0 | 20.7 | 0
5027 | 22 | 0 |  |  |  |  | 0 |  | 0 | 22 | 0
5028 | 23.4 | 0 |  |  |  |  | 0 |  | 0 | 23.4 | 0
5029 | 23.5 | 0 |  |  |  |  | 0 |  | 0 | 23.5 | 0
5030 | 23.5 | 0 |  |  |  |  | 0 |  | 0 | 23.5 | 0
5031 | 23.6 | 0 |  |  |  |  | 0 |  | 0 | 23.6 | 0
5032 | 23.8 | 0 |  |  |  |  | 0 |  | 0 | 23.8 | 0
5033 | 24 | 0 |  |  |  |  | 0 |  | 0 | 24 | 0
5034 | 24.2 | 0 |  |  |  |  | 0 |  | 0 | 24.2 | 0
5035 | 23.2 | 0 |  |  |  |  | 0 |  | 0 | 23.2 | 0
5036 | 22.2 | 0 |  |  |  |  | 0 |  | 0 | 22.2 | 0
5037 | 21.2 | 0 |  |  |  |  | 0 |  | 0 | 21.2 | 0
5038 | 19.2 | 0 |  |  |  |  | 0 |  | 0 | 19.2 | 0
5039 | 17.1 | 0 |  |  |  |  | 3.4223 |  | 0 | 17.1 | 0
5040 | 15.1 | 0 |  |  |  |  | 11.0273 |  | 0 | 15.1 | 7.2248
5041 | 14.4 | 0 |  |  |  |  | 13.6891 |  | 0 | 14.4 | 9.8865
5042 | 13.7 | 0 |  |  |  |  | 16.3508 |  | 0 | 13.7 | 12.5483
5043 | 13 | 0 |  |  |  |  | 19.0126 |  | 0 | 13 | 15.2101
5044 | 12.8 | 0 |  |  |  |  | 19.7731 |  | 0 | 12.8 | 15.9706
5045 | 12.6 | 0 |  |  |  |  | 20.5336 |  | 0 | 12.6 | 16.7311
5046 | 12.4 | 0 |  |  |  |  | 21.2941 |  | 0 | 12.4 | 17.4916
5047 | 15 | 0 |  |  |  |  | 11.4076 |  | 0 | 15 | 7.605
5048 | 17.6 | 0 |  |  |  |  | 1.521 |  | 0 | 17.6 | 0
5049 | 20.2 | 0 |  |  |  |  | 0 |  | 0 | 20.2 | 0
5050 | 21.4 | 0 |  |  |  |  | 0 |  | 0 | 21.4 | 0
5051 | 22.7 | 0 |  |  |  |  | 0 |  | 0 | 22.7 | 0
5052 | 23.9 | 0 |  |  |  |  | 0 |  | 0 | 23.9 | 0
5053 | 24.4 | 0 |  |  |  |  | 0 |  | 0 | 24.4 | 0
5054 | 24.8 | 0 |  |  |  |  | 0 |  | 0 | 24.8 | 0
5055 | 25.3 | 0 |  |  |  |  | 0 |  | 0 | 25.3 | 0
5056 | 25.2 | 0 |  |  |  |  | 0 |  | 0 | 25.2 | 0
5057 | 25.2 | 0 |  |  |  |  | 0 |  | 0 | 25.2 | 0
5058 | 25.1 | 0 |  |  |  |  | 0 |  | 0 | 25.1 | 0
5059 | 24 | 0 |  |  |  |  | 0 |  | 0 | 24 | 0
5060 | 22.9 | 0 |  |  |  |  | 0 |  | 0 | 22.9 | 0
5061 | 21.8 | 0 |  |  |  |  | 0 |  | 0 | 21.8 | 0
5062 | 19.8 | 0 |  |  |  |  | 0 |  | 0 | 19.8 | 0
5063 | 17.9 | 0 |  |  |  |  | 0.38025 |  | 0 | 17.9 | 0
5064 | 15.9 | 0 |  |  |  |  | 7.9853 |  | 0 | 15.9 | 4.1828
5065 | 15.3 | 0 |  |  |  |  | 10.2668 |  | 0 | 15.3 | 6.4643
5066 | 14.8 | 0 |  |  |  |  | 12.1681 |  | 0 | 14.8 | 8.3655
5067 | 14.2 | 0 |  |  |  |  | 14.4496 |  | 0 | 14.2 | 10.6471
5068 | 13.6 | 0 |  |  |  |  | 16.7311 |  | 0 | 13.6 | 12.9286
5069 | 12.9 | 0 |  |  |  |  | 19.3928 |  | 0 | 12.9 | 15.5903
5070 | 12.3 | 0 |  |  |  |  | 21.6744 |  | 0 | 12.3 | 17.8718
5071 | 15 | 0 |  |  |  |  | 11.4076 |  | 0 | 15 | 7.605
5072 | 17.7 | 0 |  |  |  |  | 1.1408 |  | 0 | 17.7 | 0
5073 | 20.4 | 0 |  |  |  |  | 0 |  | 0 | 20.4 | 0
5074 | 22 | 0 |  |  |  |  | 0 |  | 0 | 22 | 0
5075 | 23.6 | 0 |  |  |  |  | 0 |  | 0 | 23.6 | 0
5076 | 25.2 | 0 |  |  |  |  | 0 |  | 0 | 25.2 | 0
5077 | 25.3 | 0 |  |  |  |  | 0 |  | 0 | 25.3 | 0
5078 | 25.3 | 0 |  |  |  |  | 0 |  | 0 | 25.3 | 0
5079 | 25.4 | 0 |  |  |  |  | 0 |  | 0 | 25.4 | 0
5080 | 25.5 | 0 |  |  |  |  | 0 |  | 0 | 25.5 | 0
5081 | 24.9 | 0 |  |  |  |  | 0 |  | 0 | 24.9 | 0
5082 | 24.4 | 0 |  |  |  |  | 0 |  | 0 | 24.4 | 0
5083 | 23.7 | 0 |  |  |  |  | 0 |  | 0 | 23.7 | 0
5084 | 22.9 | 0 |  |  |  |  | 0 |  | 0 | 22.9 | 0
5085 | 22 | 0 |  |  |  |  | 0 |  | 0 | 22 | 0
5086 | 21 | 0 |  |  |  |  | 0 |  | 0 | 21 | 0
5087 | 20.1 | 0 |  |  |  |  | 0 |  | 0 | 20.1 | 0
5088 | 19.1 | 0 |  |  |  |  | 0 |  | 0 | 19.1 | 0
5089 | 18.1 | 0 |  |  |  |  | 0 |  | 0 | 18.1 | 0
5090 | 17.2 | 0 |  |  |  |  | 3.042 |  | 0 | 17.2 | 0
5091 | 16.3 | 0 |  |  |  |  | 6.4643 |  | 0 | 16.3 | 2.6618
5092 | 15.5 | 0 |  |  |  |  | 9.5063 |  | 0 | 15.5 | 5.7038
5093 | 14.9 | 0 |  |  |  |  | 11.7878 |  | 0 | 14.9 | 7.9853
5094 | 14.4 | 0 |  |  |  |  | 13.6891 |  | 0 | 14.4 | 9.8865
5095 | 14 | 0 |  |  |  |  | 15.2101 |  | 0 | 14 | 11.4076
5096 | 13.9 | 0 |  |  |  |  | 15.5903 |  | 0 | 13.9 | 11.7878
5097 | 14.7 | 0 |  |  |  |  | 12.5483 |  | 0 | 14.7 | 8.7458
5098 | 15.7 | 0 |  |  |  |  | 8.7458 |  | 0 | 15.7 | 4.9433
5099 | 16.8 | 0 |  |  |  |  | 4.563 |  | 0 | 16.8 | 0.7605
5100 | 17.8 | 0 |  |  |  |  | 0.7605 |  | 0 | 17.8 | 0
5101 | 18.6 | 0 |  |  |  |  | 0 |  | 0 | 18.6 | 0
5102 | 19.4 | 0 |  |  |  |  | 0 |  | 0 | 19.4 | 0
5103 | 20.2 | 0 |  |  |  |  | 0 |  | 0 | 20.2 | 0
5104 | 19.1 | 0 |  |  |  |  | 0 |  | 0 | 19.1 | 0
5105 | 18.1 | 0 |  |  |  |  | 0 |  | 0 | 18.1 | 0
5106 | 17 | 0 |  |  |  |  | 3.8025 |  | 0 | 17 | 0
5107 | 16.6 | 0 |  |  |  |  | 5.3235 |  | 0 | 16.6 | 1.521
5108 | 16.3 | 0 |  |  |  |  | 6.4643 |  | 0 | 16.3 | 2.6618
5109 | 15.9 | 0 |  |  |  |  | 7.9853 |  | 0 | 15.9 | 4.1828
5110 | 15 | 0 |  |  |  |  | 11.4076 |  | 0 | 15 | 7.605
5111 | 14.1 | 0 |  |  |  |  | 14.8298 |  | 0 | 14.1 | 11.0273
5112 | 13.2 | 0 |  |  |  |  | 18.2521 |  | 0 | 13.2 | 14.4496
5113 | 13 | 0 |  |  |  |  | 19.0126 |  | 0 | 13 | 15.2101
5114 | 12.8 | 0 |  |  |  |  | 19.7731 |  | 0 | 12.8 | 15.9706
5115 | 12.6 | 0 |  |  |  |  | 20.5336 |  | 0 | 12.6 | 16.7311
5116 | 12.1 | 0 |  |  |  |  | 22.4349 |  | 0 | 12.1 | 18.6323
5117 | 11.5 | 0 |  |  |  |  | 24.7164 |  | 0 | 11.5 | 20.9138
5118 | 11 | 0 |  |  |  |  | 26.6176 |  | 0 | 11 | 22.8151
5119 | 12.6 | 0 |  |  |  |  | 20.5336 |  | 0 | 12.6 | 16.7311
5120 | 14.1 | 0 |  |  |  |  | 14.8298 |  | 0 | 14.1 | 11.0273
5121 | 15.7 | 0 |  |  |  |  | 8.7458 |  | 0 | 15.7 | 4.9433
5122 | 17.2 | 0 |  |  |  |  | 3.042 |  | 0 | 17.2 | 0
5123 | 18.7 | 0 |  |  |  |  | 0 |  | 0 | 18.7 | 0
5124 | 20.2 | 0 |  |  |  |  | 0 |  | 0 | 20.2 | 0
5125 | 20.4 | 0 |  |  |  |  | 0 |  | 0 | 20.4 | 0
5126 | 20.6 | 0 |  |  |  |  | 0 |  | 0 | 20.6 | 0
5127 | 20.8 | 0 |  |  |  |  | 0 |  | 0 | 20.8 | 0
5128 | 21 | 0 |  |  |  |  | 0 |  | 0 | 21 | 0
5129 | 21.2 | 0 |  |  |  |  | 0 |  | 0 | 21.2 | 0
5130 | 21.4 | 0 |  |  |  |  | 0 |  | 0 | 21.4 | 0
5131 | 20.7 | 0 |  |  |  |  | 0 |  | 0 | 20.7 | 0
5132 | 20 | 0 |  |  |  |  | 0 |  | 0 | 20 | 0
5133 | 19.3 | 0 |  |  |  |  | 0 |  | 0 | 19.3 | 0
5134 | 17.3 | 0 |  |  |  |  | 2.6618 |  | 0 | 17.3 | 0
5135 | 15.3 | 0 |  |  |  |  | 10.2668 |  | 0 | 15.3 | 6.4643
5136 | 13.3 | 0 |  |  |  |  | 17.8718 |  | 0 | 13.3 | 14.0693
5137 | 13 | 0 |  |  |  |  | 19.0126 |  | 0 | 13 | 15.2101
5138 | 12.6 | 0 |  |  |  |  | 20.5336 |  | 0 | 12.6 | 16.7311
5139 | 12.3 | 0 |  |  |  |  | 21.6744 |  | 0 | 12.3 | 17.8718
5140 | 12.3 | 0 |  |  |  |  | 21.6744 |  | 0 | 12.3 | 17.8718
5141 | 12.2 | 0 |  |  |  |  | 22.0546 |  | 0 | 12.2 | 18.2521
5142 | 12.2 | 0 |  |  |  |  | 22.0546 |  | 0 | 12.2 | 18.2521
5143 | 13.5 | 0 |  |  |  |  | 17.1113 |  | 0 | 13.5 | 13.3088
5144 | 14.9 | 0 |  |  |  |  | 11.7878 |  | 0 | 14.9 | 7.9853
5145 | 16.2 | 0 |  |  |  |  | 6.8445 |  | 0 | 16.2 | 3.042
5146 | 18.2 | 0 |  |  |  |  | 0 |  | 0 | 18.2 | 0
5147 | 20.1 | 0 |  |  |  |  | 0 |  | 0 | 20.1 | 0
5148 | 22.1 | 0 |  |  |  |  | 0 |  | 0 | 22.1 | 0
5149 | 22.8 | 0 |  |  |  |  | 0 |  | 0 | 22.8 | 0
5150 | 23.4 | 0 |  |  |  |  | 0 |  | 0 | 23.4 | 0
5151 | 24.1 | 0 |  |  |  |  | 0 |  | 0 | 24.1 | 0
5152 | 24.2 | 0 |  |  |  |  | 0 |  | 0 | 24.2 | 0
5153 | 24.4 | 0 |  |  |  |  | 0 |  | 0 | 24.4 | 0
5154 | 24.5 | 0 |  |  |  |  | 0 |  | 0 | 24.5 | 0
5155 | 23.4 | 0 |  |  |  |  | 0 |  | 0 | 23.4 | 0
5156 | 22.3 | 0 |  |  |  |  | 0 |  | 0 | 22.3 | 0
5157 | 21.2 | 0 |  |  |  |  | 0 |  | 0 | 21.2 | 0
5158 | 19.1 | 0 |  |  |  |  | 0 |  | 0 | 19.1 | 0
5159 | 17.1 | 0 |  |  |  |  | 3.4223 |  | 0 | 17.1 | 0
5160 | 15 | 0 |  |  |  |  | 11.4076 |  | 0 | 15 | 7.605
5161 | 14.1 | 0 |  |  |  |  | 14.8298 |  | 0 | 14.1 | 11.0273
5162 | 13.1 | 0 |  |  |  |  | 18.6323 |  | 0 | 13.1 | 14.8298
5163 | 12.2 | 0 |  |  |  |  | 22.0546 |  | 0 | 12.2 | 18.2521
5164 | 12.8 | 0 |  |  |  |  | 19.7731 |  | 0 | 12.8 | 15.9706
5165 | 13.5 | 0 |  |  |  |  | 17.1113 |  | 0 | 13.5 | 13.3088
5166 | 14.1 | 0 |  |  |  |  | 14.8298 |  | 0 | 14.1 | 11.0273
5167 | 15.6 | 0 |  |  |  |  | 9.126 |  | 0 | 15.6 | 5.3235
5168 | 17.2 | 0 |  |  |  |  | 3.042 |  | 0 | 17.2 | 0
5169 | 18.7 | 0 |  |  |  |  | 0 |  | 0 | 18.7 | 0
5170 | 20.2 | 0 |  |  |  |  | 0 |  | 0 | 20.2 | 0
5171 | 21.8 | 0 |  |  |  |  | 0 |  | 0 | 21.8 | 0
5172 | 23.3 | 0 |  |  |  |  | 0 |  | 0 | 23.3 | 0
5173 | 24 | 0 |  |  |  |  | 0 |  | 0 | 24 | 0
5174 | 24.6 | 0 |  |  |  |  | 0 |  | 0 | 24.6 | 0
5175 | 25.3 | 0 |  |  |  |  | 0 |  | 0 | 25.3 | 0
5176 | 25.3 | 0 |  |  |  |  | 0 |  | 0 | 25.3 | 0
5177 | 25.4 | 0 |  |  |  |  | 0 |  | 0 | 25.4 | 0
5178 | 25.4 | 0 |  |  |  |  | 0 |  | 0 | 25.4 | 0
5179 | 24.2 | 0 |  |  |  |  | 0 |  | 0 | 24.2 | 0
5180 | 23.1 | 0 |  |  |  |  | 0 |  | 0 | 23.1 | 0
5181 | 21.9 | 0 |  |  |  |  | 0 |  | 0 | 21.9 | 0
5182 | 20.8 | 0 |  |  |  |  | 0 |  | 0 | 20.8 | 0
5183 | 19.8 | 0 |  |  |  |  | 0 |  | 0 | 19.8 | 0
5184 | 18.7 | 0 |  |  |  |  | 0 |  | 0 | 18.7 | 0
5185 | 18.3 | 0 |  |  |  |  | 0 |  | 0 | 18.3 | 0
5186 | 17.9 | 0 |  |  |  |  | 0.38025 |  | 0 | 17.9 | 0
5187 | 17.5 | 0 |  |  |  |  | 1.9013 |  | 0 | 17.5 | 0
5188 | 17.3 | 0 |  |  |  |  | 2.6618 |  | 0 | 17.3 | 0
5189 | 17.1 | 0 |  |  |  |  | 3.4223 |  | 0 | 17.1 | 0
5190 | 16.9 | 0 |  |  |  |  | 4.1828 |  | 0 | 16.9 | 0.38025
5191 | 17.6 | 0 |  |  |  |  | 1.521 |  | 0 | 17.6 | 0
5192 | 18.4 | 0 |  |  |  |  | 0 |  | 0 | 18.4 | 0
5193 | 19.1 | 0 |  |  |  |  | 0 |  | 0 | 19.1 | 0
5194 | 20.9 | 0 |  |  |  |  | 0 |  | 0 | 20.9 | 0
5195 | 22.6 | 0 |  |  |  |  | 0 |  | 0 | 22.6 | 0
5196 | 24.4 | 0 |  |  |  |  | 0 |  | 0 | 24.4 | 0
5197 | 25.3 | 0 |  |  |  |  | 0 |  | 0 | 25.3 | 0
5198 | 26.3 | 0 |  |  |  |  | 0 |  | 0 | 26.3 | 0
5199 | 27.2 | 0 |  |  |  |  | 0 |  | 0 | 27.2 | 0
5200 | 27 | 0 |  |  |  |  | 0 |  | 0 | 27 | 0
5201 | 26.9 | 0 |  |  |  |  | 0 |  | 0 | 26.9 | 0
5202 | 26.7 | 0 |  |  |  |  | 0 |  | 0 | 26.7 | 0
5203 | 25.5 | 0 |  |  |  |  | 0 |  | 0 | 25.5 | 0
5204 | 24.2 | 0 |  |  |  |  | 0 |  | 0 | 24.2 | 0
5205 | 23 | 0 |  |  |  |  | 0 |  | 0 | 23 | 0
5206 | 22.8 | 0 |  |  |  |  | 0 |  | 0 | 22.8 | 0
5207 | 22.6 | 0 |  |  |  |  | 0 |  | 0 | 22.6 | 0
5208 | 22.4 | 0 |  |  |  |  | 0 |  | 0 | 22.4 | 0
5209 | 21.8 | 0 |  |  |  |  | 0 |  | 0 | 21.8 | 0
5210 | 21.3 | 0 |  |  |  |  | 0 |  | 0 | 21.3 | 0
5211 | 20.7 | 0 |  |  |  |  | 0 |  | 0 | 20.7 | 0
5212 | 19.3 | 0 |  |  |  |  | 0 |  | 0 | 19.3 | 0
5213 | 17.9 | 0 |  |  |  |  | 0.38025 |  | 0 | 17.9 | 0
5214 | 16.5 | 0 |  |  |  |  | 5.7038 |  | 0 | 16.5 | 1.9013
5215 | 16.8 | 0 |  |  |  |  | 4.563 |  | 0 | 16.8 | 0.7605
5216 | 17.1 | 0 |  |  |  |  | 3.4223 |  | 0 | 17.1 | 0
5217 | 17.4 | 0 |  |  |  |  | 2.2815 |  | 0 | 17.4 | 0
5218 | 18 | 0 |  |  |  |  | 0 |  | 0 | 18 | 0
5219 | 18.7 | 0 |  |  |  |  | 0 |  | 0 | 18.7 | 0
5220 | 19.3 | 0 |  |  |  |  | 0 |  | 0 | 19.3 | 0
5221 | 19.6 | 0 |  |  |  |  | 0 |  | 0 | 19.6 | 0
5222 | 19.8 | 0 |  |  |  |  | 0 |  | 0 | 19.8 | 0
5223 | 20.1 | 0 |  |  |  |  | 0 |  | 0 | 20.1 | 0
5224 | 19.9 | 0 |  |  |  |  | 0 |  | 0 | 19.9 | 0
5225 | 19.7 | 0 |  |  |  |  | 0 |  | 0 | 19.7 | 0
5226 | 19.5 | 0 |  |  |  |  | 0 |  | 0 | 19.5 | 0
5227 | 18.5 | 0 |  |  |  |  | 0 |  | 0 | 18.5 | 0
5228 | 17.6 | 0 |  |  |  |  | 1.521 |  | 0 | 17.6 | 0
5229 | 16.6 | 0 |  |  |  |  | 5.3235 |  | 0 | 16.6 | 1.521
5230 | 15.6 | 0 |  |  |  |  | 9.126 |  | 0 | 15.6 | 5.3235
5231 | 14.6 | 0 |  |  |  |  | 12.9286 |  | 0 | 14.6 | 9.126
5232 | 13.6 | 0 |  |  |  |  | 16.7311 |  | 0 | 13.6 | 12.9286
5233 | 13.8 | 0 |  |  |  |  | 15.9706 |  | 0 | 13.8 | 12.1681
5234 | 14.1 | 0 |  |  |  |  | 14.8298 |  | 0 | 14.1 | 11.0273
5235 | 14.3 | 0 |  |  |  |  | 14.0693 |  | 0 | 14.3 | 10.2668
5236 | 13.8 | 0 |  |  |  |  | 15.9706 |  | 0 | 13.8 | 12.1681
5237 | 13.3 | 0 |  |  |  |  | 17.8718 |  | 0 | 13.3 | 14.0693
5238 | 12.8 | 0 |  |  |  |  | 19.7731 |  | 0 | 12.8 | 15.9706
5239 | 13.9 | 0 |  |  |  |  | 15.5903 |  | 0 | 13.9 | 11.7878
5240 | 15.1 | 0 |  |  |  |  | 11.0273 |  | 0 | 15.1 | 7.2248
5241 | 16.2 | 0 |  |  |  |  | 6.8445 |  | 0 | 16.2 | 3.042
5242 | 17.3 | 0 |  |  |  |  | 2.6618 |  | 0 | 17.3 | 0
5243 | 18.3 | 0 |  |  |  |  | 0 |  | 0 | 18.3 | 0
5244 | 19.4 | 0 |  |  |  |  | 0 |  | 0 | 19.4 | 0
5245 | 19.1 | 0 |  |  |  |  | 0 |  | 0 | 19.1 | 0
5246 | 18.7 | 0 |  |  |  |  | 0 |  | 0 | 18.7 | 0
5247 | 18.4 | 0 |  |  |  |  | 0 |  | 0 | 18.4 | 0
5248 | 18.6 | 0 |  |  |  |  | 0 |  | 0 | 18.6 | 0
5249 | 18.8 | 0 |  |  |  |  | 0 |  | 0 | 18.8 | 0
5250 | 19 | 0 |  |  |  |  | 0 |  | 0 | 19 | 0
5251 | 18.4 | 0 |  |  |  |  | 0 |  | 0 | 18.4 | 0
5252 | 17.7 | 0 |  |  |  |  | 1.1408 |  | 0 | 17.7 | 0
5253 | 17.1 | 0 |  |  |  |  | 3.4223 |  | 0 | 17.1 | 0
5254 | 15.7 | 0 |  |  |  |  | 8.7458 |  | 0 | 15.7 | 4.9433
5255 | 14.3 | 0 |  |  |  |  | 14.0693 |  | 0 | 14.3 | 10.2668
5256 | 12.9 | 0 |  |  |  |  | 19.3928 |  | 0 | 12.9 | 15.5903
5257 | 12.4 | 0 |  |  |  |  | 21.2941 |  | 0 | 12.4 | 17.4916
5258 | 12 | 0 |  |  |  |  | 22.8151 |  | 0 | 12 | 19.0126
5259 | 11.5 | 0 |  |  |  |  | 24.7164 |  | 0 | 11.5 | 20.9138
5260 | 11.3 | 0 |  |  |  |  | 25.4769 |  | 0 | 11.3 | 21.6744
5261 | 11.1 | 0 |  |  |  |  | 26.2374 |  | 0 | 11.1 | 22.4349
5262 | 10.9 | 0 |  |  |  |  | 26.9979 |  | 0 | 10.9 | 23.1954
5263 | 12 | 0 |  |  |  |  | 22.8151 |  | 0 | 12 | 19.0126
5264 | 13 | 0 |  |  |  |  | 19.0126 |  | 0 | 13 | 15.2101
5265 | 14.1 | 0 |  |  |  |  | 14.8298 |  | 0 | 14.1 | 11.0273
5266 | 15.8 | 0 |  |  |  |  | 8.3655 |  | 0 | 15.8 | 4.563
5267 | 17.4 | 0 |  |  |  |  | 2.2815 |  | 0 | 17.4 | 0
5268 | 19.1 | 0 |  |  |  |  | 0 |  | 0 | 19.1 | 0
5269 | 19.1 | 0 |  |  |  |  | 0 |  | 0 | 19.1 | 0
5270 | 19.2 | 0 |  |  |  |  | 0 |  | 0 | 19.2 | 0
5271 | 19.2 | 0 |  |  |  |  | 0 |  | 0 | 19.2 | 0
5272 | 19.4 | 0 |  |  |  |  | 0 |  | 0 | 19.4 | 0
5273 | 19.5 | 0 |  |  |  |  | 0 |  | 0 | 19.5 | 0
5274 | 19.7 | 0 |  |  |  |  | 0 |  | 0 | 19.7 | 0
5275 | 18.6 | 0 |  |  |  |  | 0 |  | 0 | 18.6 | 0
5276 | 17.6 | 0 |  |  |  |  | 1.521 |  | 0 | 17.6 | 0
5277 | 16.5 | 0 |  |  |  |  | 5.7038 |  | 0 | 16.5 | 1.9013
5278 | 15.4 | 0 |  |  |  |  | 9.8865 |  | 0 | 15.4 | 6.084
5279 | 14.2 | 0 |  |  |  |  | 14.4496 |  | 0 | 14.2 | 10.6471
5280 | 13.1 | 0 |  |  |  |  | 18.6323 |  | 0 | 13.1 | 14.8298
5281 | 12.3 | 0 |  |  |  |  | 21.6744 |  | 0 | 12.3 | 17.8718
5282 | 11.5 | 0 |  |  |  |  | 24.7164 |  | 0 | 11.5 | 20.9138
5283 | 10.7 | 0 |  |  |  |  | 27.7584 |  | 0 | 10.7 | 23.9559
5284 | 11.1 | 0 |  |  |  |  | 26.2374 |  | 0 | 11.1 | 22.4349
5285 | 11.4 | 0 |  |  |  |  | 25.0966 |  | 0 | 11.4 | 21.2941
5286 | 11.8 | 0 |  |  |  |  | 23.5756 |  | 0 | 11.8 | 19.7731
5287 | 12.6 | 0 |  |  |  |  | 20.5336 |  | 0 | 12.6 | 16.7311
5288 | 13.4 | 0 |  |  |  |  | 17.4916 |  | 0 | 13.4 | 13.6891
5289 | 14.2 | 0 |  |  |  |  | 14.4496 |  | 0 | 14.2 | 10.6471
5290 | 15.8 | 0 |  |  |  |  | 8.3655 |  | 0 | 15.8 | 4.563
5291 | 17.5 | 0 |  |  |  |  | 1.9013 |  | 0 | 17.5 | 0
5292 | 19.1 | 0 |  |  |  |  | 0 |  | 0 | 19.1 | 0
5293 | 19.8 | 0 |  |  |  |  | 0 |  | 0 | 19.8 | 0
5294 | 20.4 | 0 |  |  |  |  | 0 |  | 0 | 20.4 | 0
5295 | 21.1 | 0 |  |  |  |  | 0 |  | 0 | 21.1 | 0
5296 | 20.9 | 0 |  |  |  |  | 0 |  | 0 | 20.9 | 0
5297 | 20.8 | 0 |  |  |  |  | 0 |  | 0 | 20.8 | 0
5298 | 20.6 | 0 |  |  |  |  | 0 |  | 0 | 20.6 | 0
5299 | 19.5 | 0 |  |  |  |  | 0 |  | 0 | 19.5 | 0
5300 | 18.5 | 0 |  |  |  |  | 0 |  | 0 | 18.5 | 0
5301 | 17.4 | 0 |  |  |  |  | 2.2815 |  | 0 | 17.4 | 0
5302 | 16.5 | 0 |  |  |  |  | 5.7038 |  | 0 | 16.5 | 1.9013
5303 | 15.5 | 0 |  |  |  |  | 9.5063 |  | 0 | 15.5 | 5.7038
5304 | 14.6 | 0 |  |  |  |  | 12.9286 |  | 0 | 14.6 | 9.126
5305 | 14.5 | 0 |  |  |  |  | 13.3088 |  | 0 | 14.5 | 9.5063
5306 | 14.4 | 0 |  |  |  |  | 13.6891 |  | 0 | 14.4 | 9.8865
5307 | 14.3 | 0 |  |  |  |  | 14.0693 |  | 0 | 14.3 | 10.2668
5308 | 13.9 | 0 |  |  |  |  | 15.5903 |  | 0 | 13.9 | 11.7878
5309 | 13.6 | 0 |  |  |  |  | 16.7311 |  | 0 | 13.6 | 12.9286
5310 | 13.2 | 0 |  |  |  |  | 18.2521 |  | 0 | 13.2 | 14.4496
5311 | 13.6 | 0 |  |  |  |  | 16.7311 |  | 0 | 13.6 | 12.9286
5312 | 14 | 0 |  |  |  |  | 15.2101 |  | 0 | 14 | 11.4076
5313 | 14.4 | 0 |  |  |  |  | 13.6891 |  | 0 | 14.4 | 9.8865
5314 | 14.5 | 0 |  |  |  |  | 13.3088 |  | 0 | 14.5 | 9.5063
5315 | 14.6 | 0 |  |  |  |  | 12.9286 |  | 0 | 14.6 | 9.126
5316 | 14.7 | 0 |  |  |  |  | 12.5483 |  | 0 | 14.7 | 8.7458
5317 | 15.2 | 0 |  |  |  |  | 10.6471 |  | 0 | 15.2 | 6.8445
5318 | 15.6 | 0 |  |  |  |  | 9.126 |  | 0 | 15.6 | 5.3235
5319 | 16.1 | 0 |  |  |  |  | 7.2248 |  | 0 | 16.1 | 3.4223
5320 | 16.4 | 0 |  |  |  |  | 6.084 |  | 0 | 16.4 | 2.2815
5321 | 16.6 | 0 |  |  |  |  | 5.3235 |  | 0 | 16.6 | 1.521
5322 | 16.9 | 0 |  |  |  |  | 4.1828 |  | 0 | 16.9 | 0.38025
5323 | 16.7 | 0 |  |  |  |  | 4.9433 |  | 0 | 16.7 | 1.1408
5324 | 16.6 | 0 |  |  |  |  | 5.3235 |  | 0 | 16.6 | 1.521
5325 | 16.4 | 0 |  |  |  |  | 6.084 |  | 0 | 16.4 | 2.2815
5326 | 14.5 | 0 |  |  |  |  | 13.3088 |  | 0 | 14.5 | 9.5063
5327 | 12.7 | 0 |  |  |  |  | 20.1533 |  | 0 | 12.7 | 16.3508
5328 | 10.8 | 0 |  |  |  |  | 27.3781 |  | 0 | 10.8 | 23.5756
5329 | 11.3 | 0 |  |  |  |  | 25.4769 |  | 0 | 11.3 | 21.6744
5330 | 11.8 | 0 |  |  |  |  | 23.5756 |  | 0 | 11.8 | 19.7731
5331 | 12.3 | 0 |  |  |  |  | 21.6744 |  | 0 | 12.3 | 17.8718
5332 | 11.6 | 0 |  |  |  |  | 24.3361 |  | 0 | 11.6 | 20.5336
5333 | 10.9 | 0 |  |  |  |  | 26.9979 |  | 0 | 10.9 | 23.1954
5334 | 10.2 | 0 |  |  |  |  | 29.6596 |  | 0 | 10.2 | 25.8571
5335 | 11.5 | 0 |  |  |  |  | 24.7164 |  | 0 | 11.5 | 20.9138
5336 | 12.8 | 0 |  |  |  |  | 19.7731 |  | 0 | 12.8 | 15.9706
5337 | 14.1 | 0 |  |  |  |  | 14.8298 |  | 0 | 14.1 | 11.0273
5338 | 15 | 0 |  |  |  |  | 11.4076 |  | 0 | 15 | 7.605
5339 | 16 | 0 |  |  |  |  | 7.605 |  | 0 | 16 | 3.8025
5340 | 16.9 | 0 |  |  |  |  | 4.1828 |  | 0 | 16.9 | 0.38025
5341 | 17.7 | 0 |  |  |  |  | 1.1408 |  | 0 | 17.7 | 0
5342 | 18.5 | 0 |  |  |  |  | 0 |  | 0 | 18.5 | 0
5343 | 19.3 | 0 |  |  |  |  | 0 |  | 0 | 19.3 | 0
5344 | 19.4 | 0 |  |  |  |  | 0 |  | 0 | 19.4 | 0
5345 | 19.5 | 0 |  |  |  |  | 0 |  | 0 | 19.5 | 0
5346 | 19.6 | 0 |  |  |  |  | 0 |  | 0 | 19.6 | 0
5347 | 18.8 | 0 |  |  |  |  | 0 |  | 0 | 18.8 | 0
5348 | 18 | 0 |  |  |  |  | 0 |  | 0 | 18 | 0
5349 | 17.2 | 0 |  |  |  |  | 3.042 |  | 0 | 17.2 | 0
5350 | 15.3 | 0 |  |  |  |  | 10.2668 |  | 0 | 15.3 | 6.4643
5351 | 13.3 | 0 |  |  |  |  | 17.8718 |  | 0 | 13.3 | 14.0693
5352 | 11.4 | 0 |  |  |  |  | 25.0966 |  | 0 | 11.4 | 21.2941
5353 | 10.8 | 0 |  |  |  |  | 27.3781 |  | 0 | 10.8 | 23.5756
5354 | 10.1 | 0 |  |  |  |  | 30.0399 |  | 0 | 10.1 | 26.2374
5355 | 9.5 | 0 |  |  |  |  | 32.3214 |  | 0 | 9.5 | 28.5189
5356 | 9.8 | 0 |  |  |  |  | 31.1806 |  | 0 | 9.8 | 27.3781
5357 | 10 | 0 |  |  |  |  | 30.4201 |  | 0 | 10 | 26.6176
5358 | 10.3 | 0 |  |  |  |  | 29.2794 |  | 0 | 10.3 | 25.4769
5359 | 11.4 | 0 |  |  |  |  | 25.0966 |  | 0 | 11.4 | 21.2941
5360 | 12.5 | 0 |  |  |  |  | 20.9138 |  | 0 | 12.5 | 17.1113
5361 | 13.6 | 0 |  |  |  |  | 16.7311 |  | 0 | 13.6 | 12.9286
5362 | 15.1 | 0 |  |  |  |  | 11.0273 |  | 0 | 15.1 | 7.2248
5363 | 16.5 | 0 |  |  |  |  | 5.7038 |  | 0 | 16.5 | 1.9013
5364 | 18 | 0 |  |  |  |  | 0 |  | 0 | 18 | 0
5365 | 17.9 | 0 |  |  |  |  | 0.38025 |  | 0 | 17.9 | 0
5366 | 17.9 | 0 |  |  |  |  | 0.38025 |  | 0 | 17.9 | 0
5367 | 17.8 | 0 |  |  |  |  | 0.7605 |  | 0 | 17.8 | 0
5368 | 18.2 | 0 |  |  |  |  | 0 |  | 0 | 18.2 | 0
5369 | 18.7 | 0 |  |  |  |  | 0 |  | 0 | 18.7 | 0
5370 | 19.1 | 0 |  |  |  |  | 0 |  | 0 | 19.1 | 0
5371 | 18.2 | 0 |  |  |  |  | 0 |  | 0 | 18.2 | 0
5372 | 17.3 | 0 |  |  |  |  | 2.6618 |  | 0 | 17.3 | 0
5373 | 16.4 | 0 |  |  |  |  | 6.084 |  | 0 | 16.4 | 2.2815
5374 | 15.3 | 0 |  |  |  |  | 10.2668 |  | 0 | 15.3 | 6.4643
5375 | 14.1 | 0 |  |  |  |  | 14.8298 |  | 0 | 14.1 | 11.0273
5376 | 13 | 0 |  |  |  |  | 19.0126 |  | 0 | 13 | 15.2101
5377 | 12.1 | 0 |  |  |  |  | 22.4349 |  | 0 | 12.1 | 18.6323
5378 | 11.1 | 0 |  |  |  |  | 26.2374 |  | 0 | 11.1 | 22.4349
5379 | 10.2 | 0 |  |  |  |  | 29.6596 |  | 0 | 10.2 | 25.8571
5380 | 10.6 | 0 |  |  |  |  | 28.1386 |  | 0 | 10.6 | 24.3361
5381 | 10.9 | 0 |  |  |  |  | 26.9979 |  | 0 | 10.9 | 23.1954
5382 | 11.3 | 0 |  |  |  |  | 25.4769 |  | 0 | 11.3 | 21.6744
5383 | 11.9 | 0 |  |  |  |  | 23.1954 |  | 0 | 11.9 | 19.3928
5384 | 12.6 | 0 |  |  |  |  | 20.5336 |  | 0 | 12.6 | 16.7311
5385 | 13.2 | 0 |  |  |  |  | 18.2521 |  | 0 | 13.2 | 14.4496
5386 | 15.1 | 0 |  |  |  |  | 11.0273 |  | 0 | 15.1 | 7.2248
5387 | 16.9 | 0 |  |  |  |  | 4.1828 |  | 0 | 16.9 | 0.38025
5388 | 18.8 | 0 |  |  |  |  | 0 |  | 0 | 18.8 | 0
5389 | 19.7 | 0 |  |  |  |  | 0 |  | 0 | 19.7 | 0
5390 | 20.5 | 0 |  |  |  |  | 0 |  | 0 | 20.5 | 0
5391 | 21.4 | 0 |  |  |  |  | 0 |  | 0 | 21.4 | 0
5392 | 21.7 | 0 |  |  |  |  | 0 |  | 0 | 21.7 | 0
5393 | 22 | 0 |  |  |  |  | 0 |  | 0 | 22 | 0
5394 | 22.3 | 0 |  |  |  |  | 0 |  | 0 | 22.3 | 0
5395 | 21 | 0 |  |  |  |  | 0 |  | 0 | 21 | 0
5396 | 19.8 | 0 |  |  |  |  | 0 |  | 0 | 19.8 | 0
5397 | 18.5 | 0 |  |  |  |  | 0 |  | 0 | 18.5 | 0
5398 | 16.8 | 0 |  |  |  |  | 4.563 |  | 0 | 16.8 | 0.7605
5399 | 15.1 | 0 |  |  |  |  | 11.0273 |  | 0 | 15.1 | 7.2248
5400 | 13.4 | 0 |  |  |  |  | 17.4916 |  | 0 | 13.4 | 13.6891
5401 | 12.5 | 0 |  |  |  |  | 20.9138 |  | 0 | 12.5 | 17.1113
5402 | 11.7 | 0 |  |  |  |  | 23.9559 |  | 0 | 11.7 | 20.1533
5403 | 10.8 | 0 |  |  |  |  | 27.3781 |  | 0 | 10.8 | 23.5756
5404 | 10.2 | 0 |  |  |  |  | 29.6596 |  | 0 | 10.2 | 25.8571
5405 | 9.6 | 0 |  |  |  |  | 31.9412 |  | 0 | 9.6 | 28.1386
5406 | 9 | 0.36028 |  |  |  |  | 34.2227 |  | 0 | 9 | 30.4201
5407 | 11.4 | 0 |  |  |  |  | 25.0966 |  | 0 | 11.4 | 21.2941
5408 | 13.9 | 0 |  |  |  |  | 15.5903 |  | 0 | 13.9 | 11.7878
5409 | 16.3 | 0 |  |  |  |  | 6.4643 |  | 0 | 16.3 | 2.6618
5410 | 17.9 | 0 |  |  |  |  | 0.38025 |  | 0 | 17.9 | 0
5411 | 19.6 | 0 |  |  |  |  | 0 |  | 0 | 19.6 | 0
5412 | 21.2 | 0 |  |  |  |  | 0 |  | 0 | 21.2 | 0
5413 | 21.9 | 0 |  |  |  |  | 0 |  | 0 | 21.9 | 0
5414 | 22.5 | 0 |  |  |  |  | 0 |  | 0 | 22.5 | 0
5415 | 23.2 | 0 |  |  |  |  | 0 |  | 0 | 23.2 | 0
5416 | 23.1 | 0 |  |  |  |  | 0 |  | 0 | 23.1 | 0
5417 | 23 | 0 |  |  |  |  | 0 |  | 0 | 23 | 0
5418 | 22.9 | 0 |  |  |  |  | 0 |  | 0 | 22.9 | 0
5419 | 21.6 | 0 |  |  |  |  | 0 |  | 0 | 21.6 | 0
5420 | 20.2 | 0 |  |  |  |  | 0 |  | 0 | 20.2 | 0
5421 | 18.9 | 0 |  |  |  |  | 0 |  | 0 | 18.9 | 0
5422 | 17.1 | 0 |  |  |  |  | 3.4223 |  | 0 | 17.1 | 0
5423 | 15.4 | 0 |  |  |  |  | 9.8865 |  | 0 | 15.4 | 6.084
5424 | 13.6 | 0 |  |  |  |  | 16.7311 |  | 0 | 13.6 | 12.9286
5425 | 12.5 | 0 |  |  |  |  | 20.9138 |  | 0 | 12.5 | 17.1113
5426 | 11.5 | 0 |  |  |  |  | 24.7164 |  | 0 | 11.5 | 20.9138
5427 | 10.4 | 0 |  |  |  |  | 28.8991 |  | 0 | 10.4 | 25.0966
5428 | 10.1 | 0 |  |  |  |  | 30.0399 |  | 0 | 10.1 | 26.2374
5429 | 9.9 | 0 |  |  |  |  | 30.8004 |  | 0 | 9.9 | 26.9979
5430 | 9.6 | 0 |  |  |  |  | 31.9412 |  | 0 | 9.6 | 28.1386
5431 | 12.4 | 0 |  |  |  |  | 21.2941 |  | 0 | 12.4 | 17.4916
5432 | 15.3 | 0 |  |  |  |  | 10.2668 |  | 0 | 15.3 | 6.4643
5433 | 18.1 | 0 |  |  |  |  | 0 |  | 0 | 18.1 | 0
5434 | 19.7 | 0 |  |  |  |  | 0 |  | 0 | 19.7 | 0
5435 | 21.3 | 0 |  |  |  |  | 0 |  | 0 | 21.3 | 0
5436 | 22.9 | 0 |  |  |  |  | 0 |  | 0 | 22.9 | 0
5437 | 23.4 | 0 |  |  |  |  | 0 |  | 0 | 23.4 | 0
5438 | 24 | 0 |  |  |  |  | 0 |  | 0 | 24 | 0
5439 | 24.5 | 0 |  |  |  |  | 0 |  | 0 | 24.5 | 0
5440 | 24.6 | 0 |  |  |  |  | 0 |  | 0 | 24.6 | 0
5441 | 24.6 | 0 |  |  |  |  | 0 |  | 0 | 24.6 | 0
5442 | 24.7 | 0 |  |  |  |  | 0 |  | 0 | 24.7 | 0
5443 | 23.4 | 0 |  |  |  |  | 0 |  | 0 | 23.4 | 0
5444 | 22 | 0 |  |  |  |  | 0 |  | 0 | 22 | 0
5445 | 20.7 | 0 |  |  |  |  | 0 |  | 0 | 20.7 | 0
5446 | 18.9 | 0 |  |  |  |  | 0 |  | 0 | 18.9 | 0
5447 | 17.1 | 0 |  |  |  |  | 3.4223 |  | 0 | 17.1 | 0
5448 | 15.3 | 0 |  |  |  |  | 10.2668 |  | 0 | 15.3 | 6.4643
5449 | 14.3 | 0 |  |  |  |  | 14.0693 |  | 0 | 14.3 | 10.2668
5450 | 13.2 | 0 |  |  |  |  | 18.2521 |  | 0 | 13.2 | 14.4496
5451 | 12.2 | 0 |  |  |  |  | 22.0546 |  | 0 | 12.2 | 18.2521
5452 | 11.7 | 0 |  |  |  |  | 23.9559 |  | 0 | 11.7 | 20.1533
5453 | 11.3 | 0 |  |  |  |  | 25.4769 |  | 0 | 11.3 | 21.6744
5454 | 10.8 | 0 |  |  |  |  | 27.3781 |  | 0 | 10.8 | 23.5756
5455 | 13.1 | 0 |  |  |  |  | 18.6323 |  | 0 | 13.1 | 14.8298
5456 | 15.5 | 0 |  |  |  |  | 9.5063 |  | 0 | 15.5 | 5.7038
5457 | 17.8 | 0 |  |  |  |  | 0.7605 |  | 0 | 17.8 | 0
5458 | 19.8 | 0 |  |  |  |  | 0 |  | 0 | 19.8 | 0
5459 | 21.8 | 0 |  |  |  |  | 0 |  | 0 | 21.8 | 0
5460 | 23.8 | 0 |  |  |  |  | 0 |  | 0 | 23.8 | 0
5461 | 24.1 | 0 |  |  |  |  | 0 |  | 0 | 24.1 | 0
5462 | 24.5 | 0 |  |  |  |  | 0 |  | 0 | 24.5 | 0
5463 | 24.8 | 0 |  |  |  |  | 0 |  | 0 | 24.8 | 0
5464 | 24.3 | 0 |  |  |  |  | 0 |  | 0 | 24.3 | 0
5465 | 23.9 | 0 |  |  |  |  | 0 |  | 0 | 23.9 | 0
5466 | 23.4 | 0 |  |  |  |  | 0 |  | 0 | 23.4 | 0
5467 | 22.3 | 0 |  |  |  |  | 0 |  | 0 | 22.3 | 0
5468 | 21.2 | 0 |  |  |  |  | 0 |  | 0 | 21.2 | 0
5469 | 20.1 | 0 |  |  |  |  | 0 |  | 0 | 20.1 | 0
5470 | 18.8 | 0 |  |  |  |  | 0 |  | 0 | 18.8 | 0
5471 | 17.4 | 0 |  |  |  |  | 2.2815 |  | 0 | 17.4 | 0
5472 | 16.1 | 0 |  |  |  |  | 7.2248 |  | 0 | 16.1 | 3.4223
5473 | 15.4 | 0 |  |  |  |  | 9.8865 |  | 0 | 15.4 | 6.084
5474 | 14.8 | 0 |  |  |  |  | 12.1681 |  | 0 | 14.8 | 8.3655
5475 | 14.1 | 0 |  |  |  |  | 14.8298 |  | 0 | 14.1 | 11.0273
5476 | 13.8 | 0 |  |  |  |  | 15.9706 |  | 0 | 13.8 | 12.1681
5477 | 13.4 | 0 |  |  |  |  | 17.4916 |  | 0 | 13.4 | 13.6891
5478 | 13.1 | 0 |  |  |  |  | 18.6323 |  | 0 | 13.1 | 14.8298
5479 | 14.1 | 0 |  |  |  |  | 14.8298 |  | 0 | 14.1 | 11.0273
5480 | 15.1 | 0 |  |  |  |  | 11.0273 |  | 0 | 15.1 | 7.2248
5481 | 16.1 | 0 |  |  |  |  | 7.2248 |  | 0 | 16.1 | 3.4223
5482 | 18.4 | 0 |  |  |  |  | 0 |  | 0 | 18.4 | 0
5483 | 20.8 | 0 |  |  |  |  | 0 |  | 0 | 20.8 | 0
5484 | 23.1 | 0 |  |  |  |  | 0 |  | 0 | 23.1 | 0
5485 | 24 | 0 |  |  |  |  | 0 |  | 0 | 24 | 0
5486 | 24.9 | 0 |  |  |  |  | 0 |  | 0 | 24.9 | 0
5487 | 25.8 | 0 |  |  |  |  | 0 |  | 0 | 25.8 | 0
5488 | 25.6 | 0 |  |  |  |  | 0 |  | 0 | 25.6 | 0
5489 | 25.5 | 0 |  |  |  |  | 0 |  | 0 | 25.5 | 0
5490 | 25.3 | 0 |  |  |  |  | 0 |  | 0 | 25.3 | 0
5491 | 23.1 | 0 |  |  |  |  | 0 |  | 0 | 23.1 | 0
5492 | 20.8 | 0 |  |  |  |  | 0 |  | 0 | 20.8 | 0
5493 | 18.6 | 0 |  |  |  |  | 0 |  | 0 | 18.6 | 0
5494 | 18.8 | 0 |  |  |  |  | 0 |  | 0 | 18.8 | 0
5495 | 18.9 | 0 |  |  |  |  | 0 |  | 0 | 18.9 | 0
5496 | 19.1 | 0 |  |  |  |  | 0 |  | 0 | 19.1 | 0
5497 | 17.9 | 0 |  |  |  |  | 0.38025 |  | 0 | 17.9 | 0
5498 | 16.8 | 0 |  |  |  |  | 4.563 |  | 0 | 16.8 | 0.7605
5499 | 15.6 | 0 |  |  |  |  | 9.126 |  | 0 | 15.6 | 5.3235
5500 | 16.4 | 0 |  |  |  |  | 6.084 |  | 0 | 16.4 | 2.2815
5501 | 17.1 | 0 |  |  |  |  | 3.4223 |  | 0 | 17.1 | 0
5502 | 17.9 | 0 |  |  |  |  | 0.38025 |  | 0 | 17.9 | 0
5503 | 17.9 | 0 |  |  |  |  | 0.38025 |  | 0 | 17.9 | 0
5504 | 18 | 0 |  |  |  |  | 0 |  | 0 | 18 | 0
5505 | 18 | 0 |  |  |  |  | 0 |  | 0 | 18 | 0
5506 | 17.1 | 0 |  |  |  |  | 3.4223 |  | 0 | 17.1 | 0
5507 | 16.2 | 0 |  |  |  |  | 6.8445 |  | 0 | 16.2 | 3.042
5508 | 15.3 | 0 |  |  |  |  | 10.2668 |  | 0 | 15.3 | 6.4643
5509 | 15 | 0 |  |  |  |  | 11.4076 |  | 0 | 15 | 7.605
5510 | 14.7 | 0 |  |  |  |  | 12.5483 |  | 0 | 14.7 | 8.7458
5511 | 14.4 | 0 |  |  |  |  | 13.6891 |  | 0 | 14.4 | 9.8865
5512 | 14.5 | 0 |  |  |  |  | 13.3088 |  | 0 | 14.5 | 9.5063
5513 | 14.5 | 0 |  |  |  |  | 13.3088 |  | 0 | 14.5 | 9.5063
5514 | 14.6 | 0 |  |  |  |  | 12.9286 |  | 0 | 14.6 | 9.126
5515 | 14.4 | 0 |  |  |  |  | 13.6891 |  | 0 | 14.4 | 9.8865
5516 | 14.3 | 0 |  |  |  |  | 14.0693 |  | 0 | 14.3 | 10.2668
5517 | 14.1 | 0 |  |  |  |  | 14.8298 |  | 0 | 14.1 | 11.0273
5518 | 13.9 | 0 |  |  |  |  | 15.5903 |  | 0 | 13.9 | 11.7878
5519 | 13.7 | 0 |  |  |  |  | 16.3508 |  | 0 | 13.7 | 12.5483
5520 | 13.5 | 0 |  |  |  |  | 17.1113 |  | 0 | 13.5 | 13.3088
5521 | 13 | 0 |  |  |  |  | 19.0126 |  | 0 | 13 | 15.2101
5522 | 12.5 | 0 |  |  |  |  | 20.9138 |  | 0 | 12.5 | 17.1113
5523 | 12 | 0 |  |  |  |  | 22.8151 |  | 0 | 12 | 19.0126
5524 | 11.9 | 0 |  |  |  |  | 23.1954 |  | 0 | 11.9 | 19.3928
5525 | 11.7 | 0 |  |  |  |  | 23.9559 |  | 0 | 11.7 | 20.1533
5526 | 11.6 | 0 |  |  |  |  | 24.3361 |  | 0 | 11.6 | 20.5336
5527 | 12.3 | 0 |  |  |  |  | 21.6744 |  | 0 | 12.3 | 17.8718
5528 | 13 | 0 |  |  |  |  | 19.0126 |  | 0 | 13 | 15.2101
5529 | 13.7 | 0 |  |  |  |  | 16.3508 |  | 0 | 13.7 | 12.5483
5530 | 15.2 | 0 |  |  |  |  | 10.6471 |  | 0 | 15.2 | 6.8445
5531 | 16.7 | 0 |  |  |  |  | 4.9433 |  | 0 | 16.7 | 1.1408
5532 | 18.2 | 0 |  |  |  |  | 0 |  | 0 | 18.2 | 0
5533 | 18.9 | 0 |  |  |  |  | 0 |  | 0 | 18.9 | 0
5534 | 19.5 | 0 |  |  |  |  | 0 |  | 0 | 19.5 | 0
5535 | 20.2 | 0 |  |  |  |  | 0 |  | 0 | 20.2 | 0
5536 | 19.9 | 0 |  |  |  |  | 0 |  | 0 | 19.9 | 0
5537 | 19.6 | 0 |  |  |  |  | 0 |  | 0 | 19.6 | 0
5538 | 19.3 | 0 |  |  |  |  | 0 |  | 0 | 19.3 | 0
5539 | 18.3 | 0 |  |  |  |  | 0 |  | 0 | 18.3 | 0
5540 | 17.3 | 0 |  |  |  |  | 2.6618 |  | 0 | 17.3 | 0
5541 | 16.3 | 0 |  |  |  |  | 6.4643 |  | 0 | 16.3 | 2.6618
5542 | 16.1 | 0 |  |  |  |  | 7.2248 |  | 0 | 16.1 | 3.4223
5543 | 15.8 | 0 |  |  |  |  | 8.3655 |  | 0 | 15.8 | 4.563
5544 | 15.6 | 0 |  |  |  |  | 9.126 |  | 0 | 15.6 | 5.3235
5545 | 14.4 | 0 |  |  |  |  | 13.6891 |  | 0 | 14.4 | 9.8865
5546 | 13.1 | 0 |  |  |  |  | 18.6323 |  | 0 | 13.1 | 14.8298
5547 | 11.9 | 0 |  |  |  |  | 23.1954 |  | 0 | 11.9 | 19.3928
5548 | 11.8 | 0 |  |  |  |  | 23.5756 |  | 0 | 11.8 | 19.7731
5549 | 11.7 | 0 |  |  |  |  | 23.9559 |  | 0 | 11.7 | 20.1533
5550 | 11.6 | 0 |  |  |  |  | 24.3361 |  | 0 | 11.6 | 20.5336
5551 | 12.4 | 0 |  |  |  |  | 21.2941 |  | 0 | 12.4 | 17.4916
5552 | 13.3 | 0 |  |  |  |  | 17.8718 |  | 0 | 13.3 | 14.0693
5553 | 14.1 | 0 |  |  |  |  | 14.8298 |  | 0 | 14.1 | 11.0273
5554 | 15.4 | 0 |  |  |  |  | 9.8865 |  | 0 | 15.4 | 6.084
5555 | 16.6 | 0 |  |  |  |  | 5.3235 |  | 0 | 16.6 | 1.521
5556 | 17.9 | 0 |  |  |  |  | 0.38025 |  | 0 | 17.9 | 0
5557 | 18.6 | 0 |  |  |  |  | 0 |  | 0 | 18.6 | 0
5558 | 19.4 | 0 |  |  |  |  | 0 |  | 0 | 19.4 | 0
5559 | 20.1 | 0 |  |  |  |  | 0 |  | 0 | 20.1 | 0
5560 | 20.1 | 0 |  |  |  |  | 0 |  | 0 | 20.1 | 0
5561 | 20.1 | 0 |  |  |  |  | 0 |  | 0 | 20.1 | 0
5562 | 20.1 | 0 |  |  |  |  | 0 |  | 0 | 20.1 | 0
5563 | 19 | 0 |  |  |  |  | 0 |  | 0 | 19 | 0
5564 | 17.9 | 0 |  |  |  |  | 0.38025 |  | 0 | 17.9 | 0
5565 | 16.8 | 0 |  |  |  |  | 4.563 |  | 0 | 16.8 | 0.7605
5566 | 15 | 0 |  |  |  |  | 11.4076 |  | 0 | 15 | 7.605
5567 | 13.3 | 0 |  |  |  |  | 17.8718 |  | 0 | 13.3 | 14.0693
5568 | 11.5 | 0 |  |  |  |  | 24.7164 |  | 0 | 11.5 | 20.9138
5569 | 10.9 | 0 |  |  |  |  | 26.9979 |  | 0 | 10.9 | 23.1954
5570 | 10.4 | 0 |  |  |  |  | 28.8991 |  | 0 | 10.4 | 25.0966
5571 | 9.8 | 0 |  |  |  |  | 31.1806 |  | 0 | 9.8 | 27.3781
5572 | 9.3 | 0.060284 |  |  |  |  | 33.0819 |  | 0 | 9.3 | 29.2794
5573 | 8.9 | 0.46028 |  |  |  |  | 34.6029 |  | 0 | 8.9 | 30.8004
5574 | 8.4 | 0.96028 |  |  |  |  | 36.5042 |  | 0 | 8.4 | 32.7017
5575 | 9.6 | 0 |  |  |  |  | 31.9412 |  | 0 | 9.6 | 28.1386
5576 | 10.8 | 0 |  |  |  |  | 27.3781 |  | 0 | 10.8 | 23.5756
5577 | 12 | 0 |  |  |  |  | 22.8151 |  | 0 | 12 | 19.0126
5578 | 14.1 | 0 |  |  |  |  | 14.8298 |  | 0 | 14.1 | 11.0273
5579 | 16.2 | 0 |  |  |  |  | 6.8445 |  | 0 | 16.2 | 3.042
5580 | 18.3 | 0 |  |  |  |  | 0 |  | 0 | 18.3 | 0
5581 | 18.2 | 0 |  |  |  |  | 0 |  | 0 | 18.2 | 0
5582 | 18 | 0 |  |  |  |  | 0 |  | 0 | 18 | 0
5583 | 17.9 | 0 |  |  |  |  | 0.38025 |  | 0 | 17.9 | 0
5584 | 17.1 | 0 |  |  |  |  | 3.4223 |  | 0 | 17.1 | 0
5585 | 16.4 | 0 |  |  |  |  | 6.084 |  | 0 | 16.4 | 2.2815
5586 | 15.6 | 0 |  |  |  |  | 9.126 |  | 0 | 15.6 | 5.3235
5587 | 15.3 | 0 |  |  |  |  | 10.2668 |  | 0 | 15.3 | 6.4643
5588 | 15 | 0 |  |  |  |  | 11.4076 |  | 0 | 15 | 7.605
5589 | 14.7 | 0 |  |  |  |  | 12.5483 |  | 0 | 14.7 | 8.7458
5590 | 13.9 | 0 |  |  |  |  | 15.5903 |  | 0 | 13.9 | 11.7878
5591 | 13.2 | 0 |  |  |  |  | 18.2521 |  | 0 | 13.2 | 14.4496
5592 | 12.4 | 0 |  |  |  |  | 21.2941 |  | 0 | 12.4 | 17.4916
5593 | 12.5 | 0 |  |  |  |  | 20.9138 |  | 0 | 12.5 | 17.1113
5594 | 12.6 | 0 |  |  |  |  | 20.5336 |  | 0 | 12.6 | 16.7311
5595 | 12.7 | 0 |  |  |  |  | 20.1533 |  | 0 | 12.7 | 16.3508
5596 | 12.7 | 0 |  |  |  |  | 20.1533 |  | 0 | 12.7 | 16.3508
5597 | 12.6 | 0 |  |  |  |  | 20.5336 |  | 0 | 12.6 | 16.7311
5598 | 12.6 | 0 |  |  |  |  | 20.5336 |  | 0 | 12.6 | 16.7311
5599 | 12.9 | 0 |  |  |  |  | 19.3928 |  | 0 | 12.9 | 15.5903
5600 | 13.1 | 0 |  |  |  |  | 18.6323 |  | 0 | 13.1 | 14.8298
5601 | 13.4 | 0 |  |  |  |  | 17.4916 |  | 0 | 13.4 | 13.6891
5602 | 14 | 0 |  |  |  |  | 15.2101 |  | 0 | 14 | 11.4076
5603 | 14.7 | 0 |  |  |  |  | 12.5483 |  | 0 | 14.7 | 8.7458
5604 | 15.3 | 0 |  |  |  |  | 10.2668 |  | 0 | 15.3 | 6.4643
5605 | 16.2 | 0 |  |  |  |  | 6.8445 |  | 0 | 16.2 | 3.042
5606 | 17 | 0 |  |  |  |  | 3.8025 |  | 0 | 17 | 0
5607 | 17.9 | 0 |  |  |  |  | 0.38025 |  | 0 | 17.9 | 0
5608 | 18 | 0 |  |  |  |  | 0 |  | 0 | 18 | 0
5609 | 18 | 0 |  |  |  |  | 0 |  | 0 | 18 | 0
5610 | 18.1 | 0 |  |  |  |  | 0 |  | 0 | 18.1 | 0
5611 | 16.8 | 0 |  |  |  |  | 4.563 |  | 0 | 16.8 | 0.7605
5612 | 15.6 | 0 |  |  |  |  | 9.126 |  | 0 | 15.6 | 5.3235
5613 | 14.3 | 0 |  |  |  |  | 14.0693 |  | 0 | 14.3 | 10.2668
5614 | 13.8 | 0 |  |  |  |  | 15.9706 |  | 0 | 13.8 | 12.1681
5615 | 13.3 | 0 |  |  |  |  | 17.8718 |  | 0 | 13.3 | 14.0693
5616 | 12.8 | 0 |  |  |  |  | 19.7731 |  | 0 | 12.8 | 15.9706
5617 | 12.3 | 0 |  |  |  |  | 21.6744 |  | 0 | 12.3 | 17.8718
5618 | 11.8 | 0 |  |  |  |  | 23.5756 |  | 0 | 11.8 | 19.7731
5619 | 11.3 | 0 |  |  |  |  | 25.4769 |  | 0 | 11.3 | 21.6744
5620 | 11.5 | 0 |  |  |  |  | 24.7164 |  | 0 | 11.5 | 20.9138
5621 | 11.6 | 0 |  |  |  |  | 24.3361 |  | 0 | 11.6 | 20.5336
5622 | 11.8 | 0 |  |  |  |  | 23.5756 |  | 0 | 11.8 | 19.7731
5623 | 12.3 | 0 |  |  |  |  | 21.6744 |  | 0 | 12.3 | 17.8718
5624 | 12.9 | 0 |  |  |  |  | 19.3928 |  | 0 | 12.9 | 15.5903
5625 | 13.4 | 0 |  |  |  |  | 17.4916 |  | 0 | 13.4 | 13.6891
5626 | 13.6 | 0 |  |  |  |  | 16.7311 |  | 0 | 13.6 | 12.9286
5627 | 13.9 | 0 |  |  |  |  | 15.5903 |  | 0 | 13.9 | 11.7878
5628 | 14.1 | 0 |  |  |  |  | 14.8298 |  | 0 | 14.1 | 11.0273
5629 | 14.8 | 0 |  |  |  |  | 12.1681 |  | 0 | 14.8 | 8.3655
5630 | 15.6 | 0 |  |  |  |  | 9.126 |  | 0 | 15.6 | 5.3235
5631 | 16.3 | 0 |  |  |  |  | 6.4643 |  | 0 | 16.3 | 2.6618
5632 | 16.8 | 0 |  |  |  |  | 4.563 |  | 0 | 16.8 | 0.7605
5633 | 17.2 | 0 |  |  |  |  | 3.042 |  | 0 | 17.2 | 0
5634 | 17.7 | 0 |  |  |  |  | 1.1408 |  | 0 | 17.7 | 0
5635 | 16.1 | 0 |  |  |  |  | 7.2248 |  | 0 | 16.1 | 3.4223
5636 | 14.6 | 0 |  |  |  |  | 12.9286 |  | 0 | 14.6 | 9.126
5637 | 13 | 0 |  |  |  |  | 19.0126 |  | 0 | 13 | 15.2101
5638 | 12.8 | 0 |  |  |  |  | 19.7731 |  | 0 | 12.8 | 15.9706
5639 | 12.7 | 0 |  |  |  |  | 20.1533 |  | 0 | 12.7 | 16.3508
5640 | 12.5 | 0 |  |  |  |  | 20.9138 |  | 0 | 12.5 | 17.1113
5641 | 12.4 | 0 |  |  |  |  | 21.2941 |  | 0 | 12.4 | 17.4916
5642 | 12.4 | 0 |  |  |  |  | 21.2941 |  | 0 | 12.4 | 17.4916
5643 | 12.3 | 0 |  |  |  |  | 21.6744 |  | 0 | 12.3 | 17.8718
5644 | 12.3 | 0 |  |  |  |  | 21.6744 |  | 0 | 12.3 | 17.8718
5645 | 12.4 | 0 |  |  |  |  | 21.2941 |  | 0 | 12.4 | 17.4916
5646 | 12.4 | 0 |  |  |  |  | 21.2941 |  | 0 | 12.4 | 17.4916
5647 | 12.4 | 0 |  |  |  |  | 21.2941 |  | 0 | 12.4 | 17.4916
5648 | 12.3 | 0 |  |  |  |  | 21.6744 |  | 0 | 12.3 | 17.8718
5649 | 12.3 | 0 |  |  |  |  | 21.6744 |  | 0 | 12.3 | 17.8718
5650 | 13.5 | 0 |  |  |  |  | 17.1113 |  | 0 | 13.5 | 13.3088
5651 | 14.8 | 0 |  |  |  |  | 12.1681 |  | 0 | 14.8 | 8.3655
5652 | 16 | 0 |  |  |  |  | 7.605 |  | 0 | 16 | 3.8025
5653 | 16.6 | 0 |  |  |  |  | 5.3235 |  | 0 | 16.6 | 1.521
5654 | 17.1 | 0 |  |  |  |  | 3.4223 |  | 0 | 17.1 | 0
5655 | 17.7 | 0 |  |  |  |  | 1.1408 |  | 0 | 17.7 | 0
5656 | 17.3 | 0 |  |  |  |  | 2.6618 |  | 0 | 17.3 | 0
5657 | 17 | 0 |  |  |  |  | 3.8025 |  | 0 | 17 | 0
5658 | 16.6 | 0 |  |  |  |  | 5.3235 |  | 0 | 16.6 | 1.521
5659 | 15.2 | 0 |  |  |  |  | 10.6471 |  | 0 | 15.2 | 6.8445
5660 | 13.9 | 0 |  |  |  |  | 15.5903 |  | 0 | 13.9 | 11.7878
5661 | 12.5 | 0 |  |  |  |  | 20.9138 |  | 0 | 12.5 | 17.1113
5662 | 12 | 0 |  |  |  |  | 22.8151 |  | 0 | 12 | 19.0126
5663 | 11.4 | 0 |  |  |  |  | 25.0966 |  | 0 | 11.4 | 21.2941
5664 | 10.9 | 0 |  |  |  |  | 26.9979 |  | 0 | 10.9 | 23.1954
5665 | 10.4 | 0 |  |  |  |  | 28.8991 |  | 0 | 10.4 | 25.0966
5666 | 9.9 | 0 |  |  |  |  | 30.8004 |  | 0 | 9.9 | 26.9979
5667 | 9.4 | 0 |  |  |  |  | 32.7017 |  | 0 | 9.4 | 28.8991
5668 | 8.9 | 0.46028 |  |  |  |  | 34.6029 |  | 0 | 8.9 | 30.8004
5669 | 8.5 | 0.86028 |  |  |  |  | 36.1239 |  | 0 | 8.5 | 32.3214
5670 | 8 | 1.3603 |  |  |  |  | 38.0252 |  | 0 | 8 | 34.2227
5671 | 9.3 | 0.060284 |  |  |  |  | 33.0819 |  | 0 | 9.3 | 29.2794
5672 | 10.6 | 0 |  |  |  |  | 28.1386 |  | 0 | 10.6 | 24.3361
5673 | 11.9 | 0 |  |  |  |  | 23.1954 |  | 0 | 11.9 | 19.3928
5674 | 13 | 0 |  |  |  |  | 19.0126 |  | 0 | 13 | 15.2101
5675 | 14 | 0 |  |  |  |  | 15.2101 |  | 0 | 14 | 11.4076
5676 | 15.1 | 0 |  |  |  |  | 11.0273 |  | 0 | 15.1 | 7.2248
5677 | 15.4 | 0 |  |  |  |  | 9.8865 |  | 0 | 15.4 | 6.084
5678 | 15.8 | 0 |  |  |  |  | 8.3655 |  | 0 | 15.8 | 4.563
5679 | 16.1 | 0 |  |  |  |  | 7.2248 |  | 0 | 16.1 | 3.4223
5680 | 16 | 0 |  |  |  |  | 7.605 |  | 0 | 16 | 3.8025
5681 | 15.9 | 0 |  |  |  |  | 7.9853 |  | 0 | 15.9 | 4.1828
5682 | 15.8 | 0 |  |  |  |  | 8.3655 |  | 0 | 15.8 | 4.563
5683 | 15 | 0 |  |  |  |  | 11.4076 |  | 0 | 15 | 7.605
5684 | 14.3 | 0 |  |  |  |  | 14.0693 |  | 0 | 14.3 | 10.2668
5685 | 13.5 | 0 |  |  |  |  | 17.1113 |  | 0 | 13.5 | 13.3088
5686 | 13.2 | 0 |  |  |  |  | 18.2521 |  | 0 | 13.2 | 14.4496
5687 | 13 | 0 |  |  |  |  | 19.0126 |  | 0 | 13 | 15.2101
5688 | 12.7 | 0 |  |  |  |  | 20.1533 |  | 0 | 12.7 | 16.3508
5689 | 13 | 0 |  |  |  |  | 19.0126 |  | 0 | 13 | 15.2101
5690 | 13.4 | 0 |  |  |  |  | 17.4916 |  | 0 | 13.4 | 13.6891
5691 | 13.7 | 0 |  |  |  |  | 16.3508 |  | 0 | 13.7 | 12.5483
5692 | 13.3 | 0 |  |  |  |  | 17.8718 |  | 0 | 13.3 | 14.0693
5693 | 12.9 | 0 |  |  |  |  | 19.3928 |  | 0 | 12.9 | 15.5903
5694 | 12.5 | 0 |  |  |  |  | 20.9138 |  | 0 | 12.5 | 17.1113
5695 | 12.8 | 0 |  |  |  |  | 19.7731 |  | 0 | 12.8 | 15.9706
5696 | 13 | 0 |  |  |  |  | 19.0126 |  | 0 | 13 | 15.2101
5697 | 13.3 | 0 |  |  |  |  | 17.8718 |  | 0 | 13.3 | 14.0693
5698 | 12.8 | 0 |  |  |  |  | 19.7731 |  | 0 | 12.8 | 15.9706
5699 | 12.4 | 0 |  |  |  |  | 21.2941 |  | 0 | 12.4 | 17.4916
5700 | 11.9 | 0 |  |  |  |  | 23.1954 |  | 0 | 11.9 | 19.3928
5701 | 12 | 0 |  |  |  |  | 22.8151 |  | 0 | 12 | 19.0126
5702 | 12.1 | 0 |  |  |  |  | 22.4349 |  | 0 | 12.1 | 18.6323
5703 | 12.2 | 0 |  |  |  |  | 22.0546 |  | 0 | 12.2 | 18.2521
5704 | 11.9 | 0 |  |  |  |  | 23.1954 |  | 0 | 11.9 | 19.3928
5705 | 11.7 | 0 |  |  |  |  | 23.9559 |  | 0 | 11.7 | 20.1533
5706 | 11.4 | 0 |  |  |  |  | 25.0966 |  | 0 | 11.4 | 21.2941
5707 | 11.2 | 0 |  |  |  |  | 25.8571 |  | 0 | 11.2 | 22.0546
5708 | 11 | 0 |  |  |  |  | 26.6176 |  | 0 | 11 | 22.8151
5709 | 10.8 | 0 |  |  |  |  | 27.3781 |  | 0 | 10.8 | 23.5756
5710 | 10.4 | 0 |  |  |  |  | 28.8991 |  | 0 | 10.4 | 25.0966
5711 | 9.9 | 0 |  |  |  |  | 30.8004 |  | 0 | 9.9 | 26.9979
5712 | 9.5 | 0 |  |  |  |  | 32.3214 |  | 0 | 9.5 | 28.5189
5713 | 8.9 | 0.46028 |  |  |  |  | 34.6029 |  | 0 | 8.9 | 30.8004
5714 | 8.3 | 1.0603 |  |  |  |  | 36.8844 |  | 0 | 8.3 | 33.0819
5715 | 7.7 | 1.6603 |  |  |  |  | 39.1659 |  | 0 | 7.7 | 35.3634
5716 | 7.6 | 1.7603 |  |  |  |  | 39.5462 |  | 0 | 7.6 | 35.7437
5717 | 7.6 | 1.7603 |  |  |  |  | 39.5462 |  | 0 | 7.6 | 35.7437
5718 | 7.5 | 1.8603 |  |  |  |  | 39.9264 |  | 0 | 7.5 | 36.1239
5719 | 8.3 | 1.0603 |  |  |  |  | 36.8844 |  | 0 | 8.3 | 33.0819
5720 | 9 | 0.36028 |  |  |  |  | 34.2227 |  | 0 | 9 | 30.4201
5721 | 9.8 | 0 |  |  |  |  | 31.1806 |  | 0 | 9.8 | 27.3781
5722 | 11.3 | 0 |  |  |  |  | 25.4769 |  | 0 | 11.3 | 21.6744
5723 | 12.7 | 0 |  |  |  |  | 20.1533 |  | 0 | 12.7 | 16.3508
5724 | 14.2 | 0 |  |  |  |  | 14.4496 |  | 0 | 14.2 | 10.6471
5725 | 15.2 | 0 |  |  |  |  | 10.6471 |  | 0 | 15.2 | 6.8445
5726 | 16.1 | 0 |  |  |  |  | 7.2248 |  | 0 | 16.1 | 3.4223
5727 | 17.1 | 0 |  |  |  |  | 3.4223 |  | 0 | 17.1 | 0
5728 | 16.9 | 0 |  |  |  |  | 4.1828 |  | 0 | 16.9 | 0.38025
5729 | 16.7 | 0 |  |  |  |  | 4.9433 |  | 0 | 16.7 | 1.1408
5730 | 16.5 | 0 |  |  |  |  | 5.7038 |  | 0 | 16.5 | 1.9013
5731 | 14.6 | 0 |  |  |  |  | 12.9286 |  | 0 | 14.6 | 9.126
5732 | 12.6 | 0 |  |  |  |  | 20.5336 |  | 0 | 12.6 | 16.7311
5733 | 10.7 | 0 |  |  |  |  | 27.7584 |  | 0 | 10.7 | 23.9559
5734 | 10.1 | 0 |  |  |  |  | 30.0399 |  | 0 | 10.1 | 26.2374
5735 | 9.6 | 0 |  |  |  |  | 31.9412 |  | 0 | 9.6 | 28.1386
5736 | 9 | 0.36028 |  |  |  |  | 34.2227 |  | 0 | 9 | 30.4201
5737 | 8.8 | 0.56028 |  |  |  |  | 34.9832 |  | 0 | 8.8 | 31.1806
5738 | 8.7 | 0.66028 |  |  |  |  | 35.3634 |  | 0 | 8.7 | 31.5609
5739 | 8.5 | 0.86028 |  |  |  |  | 36.1239 |  | 0 | 8.5 | 32.3214
5740 | 8.7 | 0.66028 |  |  |  |  | 35.3634 |  | 0 | 8.7 | 31.5609
5741 | 8.8 | 0.56028 |  |  |  |  | 34.9832 |  | 0 | 8.8 | 31.1806
5742 | 9 | 0.36028 |  |  |  |  | 34.2227 |  | 0 | 9 | 30.4201
5743 | 10.2 | 0 |  |  |  |  | 29.6596 |  | 0 | 10.2 | 25.8571
5744 | 11.3 | 0 |  |  |  |  | 25.4769 |  | 0 | 11.3 | 21.6744
5745 | 12.5 | 0 |  |  |  |  | 20.9138 |  | 0 | 12.5 | 17.1113
5746 | 13.9 | 0 |  |  |  |  | 15.5903 |  | 0 | 13.9 | 11.7878
5747 | 15.3 | 0 |  |  |  |  | 10.2668 |  | 0 | 15.3 | 6.4643
5748 | 16.7 | 0 |  |  |  |  | 4.9433 |  | 0 | 16.7 | 1.1408
5749 | 15.9 | 0 |  |  |  |  | 7.9853 |  | 0 | 15.9 | 4.1828
5750 | 15.1 | 0 |  |  |  |  | 11.0273 |  | 0 | 15.1 | 7.2248
5751 | 14.3 | 0 |  |  |  |  | 14.0693 |  | 0 | 14.3 | 10.2668
5752 | 14.3 | 0 |  |  |  |  | 14.0693 |  | 0 | 14.3 | 10.2668
5753 | 14.3 | 0 |  |  |  |  | 14.0693 |  | 0 | 14.3 | 10.2668
5754 | 14.3 | 0 |  |  |  |  | 14.0693 |  | 0 | 14.3 | 10.2668
5755 | 14.2 | 0 |  |  |  |  | 14.4496 |  | 0 | 14.2 | 10.6471
5756 | 14 | 0 |  |  |  |  | 15.2101 |  | 0 | 14 | 11.4076
5757 | 13.9 | 0 |  |  |  |  | 15.5903 |  | 0 | 13.9 | 11.7878
5758 | 14 | 0 |  |  |  |  | 15.2101 |  | 0 | 14 | 11.4076
5759 | 14 | 0 |  |  |  |  | 15.2101 |  | 0 | 14 | 11.4076
5760 | 14.1 | 0 |  |  |  |  | 14.8298 |  | 0 | 14.1 | 11.0273
5761 | 13.6 | 0 |  |  |  |  | 16.7311 |  | 0 | 13.6 | 12.9286
5762 | 13 | 0 |  |  |  |  | 19.0126 |  | 0 | 13 | 15.2101
5763 | 12.5 | 0 |  |  |  |  | 20.9138 |  | 0 | 12.5 | 17.1113
5764 | 12.5 | 0 |  |  |  |  | 20.9138 |  | 0 | 12.5 | 17.1113
5765 | 12.4 | 0 |  |  |  |  | 21.2941 |  | 0 | 12.4 | 17.4916
5766 | 12.4 | 0 |  |  |  |  | 21.2941 |  | 0 | 12.4 | 17.4916
5767 | 12.2 | 0 |  |  |  |  | 22.0546 |  | 0 | 12.2 | 18.2521
5768 | 12.1 | 0 |  |  |  |  | 22.4349 |  | 0 | 12.1 | 18.6323
5769 | 11.9 | 0 |  |  |  |  | 23.1954 |  | 0 | 11.9 | 19.3928
5770 | 12.9 | 0 |  |  |  |  | 19.3928 |  | 0 | 12.9 | 15.5903
5771 | 14 | 0 |  |  |  |  | 15.2101 |  | 0 | 14 | 11.4076
5772 | 15 | 0 |  |  |  |  | 11.4076 |  | 0 | 15 | 7.605
5773 | 16.3 | 0 |  |  |  |  | 6.4643 |  | 0 | 16.3 | 2.6618
5774 | 17.6 | 0 |  |  |  |  | 1.521 |  | 0 | 17.6 | 0
5775 | 18.9 | 0 |  |  |  |  | 0 |  | 0 | 18.9 | 0
5776 | 19.1 | 0 |  |  |  |  | 0 |  | 0 | 19.1 | 0
5777 | 19.3 | 0 |  |  |  |  | 0 |  | 0 | 19.3 | 0
5778 | 19.5 | 0 |  |  |  |  | 0 |  | 0 | 19.5 | 0
5779 | 18.1 | 0 |  |  |  |  | 0 |  | 0 | 18.1 | 0
5780 | 16.7 | 0 |  |  |  |  | 4.9433 |  | 0 | 16.7 | 1.1408
5781 | 15.3 | 0 |  |  |  |  | 10.2668 |  | 0 | 15.3 | 6.4643
5782 | 15 | 0 |  |  |  |  | 11.4076 |  | 0 | 15 | 7.605
5783 | 14.6 | 0 |  |  |  |  | 12.9286 |  | 0 | 14.6 | 9.126
5784 | 14.3 | 0 |  |  |  |  | 14.0693 |  | 0 | 14.3 | 10.2668
5785 | 13.6 | 0 |  |  |  |  | 16.7311 |  | 0 | 13.6 | 12.9286
5786 | 12.9 | 0 |  |  |  |  | 19.3928 |  | 0 | 12.9 | 15.5903
5787 | 12.2 | 0 |  |  |  |  | 22.0546 |  | 0 | 12.2 | 18.2521
5788 | 12.5 | 0 |  |  |  |  | 20.9138 |  | 0 | 12.5 | 17.1113
5789 | 12.9 | 0 |  |  |  |  | 19.3928 |  | 0 | 12.9 | 15.5903
5790 | 13.2 | 0 |  |  |  |  | 18.2521 |  | 0 | 13.2 | 14.4496
5791 | 13.2 | 0 |  |  |  |  | 18.2521 |  | 0 | 13.2 | 14.4496
5792 | 13.3 | 0 |  |  |  |  | 17.8718 |  | 0 | 13.3 | 14.0693
5793 | 13.3 | 0 |  |  |  |  | 17.8718 |  | 0 | 13.3 | 14.0693
5794 | 13.8 | 0 |  |  |  |  | 15.9706 |  | 0 | 13.8 | 12.1681
5795 | 14.3 | 0 |  |  |  |  | 14.0693 |  | 0 | 14.3 | 10.2668
5796 | 14.8 | 0 |  |  |  |  | 12.1681 |  | 0 | 14.8 | 8.3655
5797 | 15.4 | 0 |  |  |  |  | 9.8865 |  | 0 | 15.4 | 6.084
5798 | 16 | 0 |  |  |  |  | 7.605 |  | 0 | 16 | 3.8025
5799 | 16.6 | 0 |  |  |  |  | 5.3235 |  | 0 | 16.6 | 1.521
5800 | 16.8 | 0 |  |  |  |  | 4.563 |  | 0 | 16.8 | 0.7605
5801 | 16.9 | 0 |  |  |  |  | 4.1828 |  | 0 | 16.9 | 0.38025
5802 | 17.1 | 0 |  |  |  |  | 3.4223 |  | 0 | 17.1 | 0
5803 | 15.7 | 0 |  |  |  |  | 8.7458 |  | 0 | 15.7 | 4.9433
5804 | 14.3 | 0 |  |  |  |  | 14.0693 |  | 0 | 14.3 | 10.2668
5805 | 12.9 | 0 |  |  |  |  | 19.3928 |  | 0 | 12.9 | 15.5903
5806 | 12.4 | 0 |  |  |  |  | 21.2941 |  | 0 | 12.4 | 17.4916
5807 | 11.9 | 0 |  |  |  |  | 23.1954 |  | 0 | 11.9 | 19.3928
5808 | 11.4 | 0 |  |  |  |  | 25.0966 |  | 0 | 11.4 | 21.2941
5809 | 10.8 | 0 |  |  |  |  | 27.3781 |  | 0 | 10.8 | 23.5756
5810 | 10.1 | 0 |  |  |  |  | 30.0399 |  | 0 | 10.1 | 26.2374
5811 | 9.5 | 0 |  |  |  |  | 32.3214 |  | 0 | 9.5 | 28.5189
5812 | 8.7 | 0.66028 |  |  |  |  | 35.3634 |  | 0 | 8.7 | 31.5609
5813 | 7.8 | 1.5603 |  |  |  |  | 38.7857 |  | 0 | 7.8 | 34.9832
5814 | 7 | 2.3603 |  |  |  |  | 41.8277 |  | 0 | 7 | 38.0252
5815 | 8.1 | 1.2603 |  |  |  |  | 37.6449 |  | 0 | 8.1 | 33.8424
5816 | 9.1 | 0.26028 |  |  |  |  | 33.8424 |  | 0 | 9.1 | 30.0399
5817 | 10.2 | 0 |  |  |  |  | 29.6596 |  | 0 | 10.2 | 25.8571
5818 | 12.2 | 0 |  |  |  |  | 22.0546 |  | 0 | 12.2 | 18.2521
5819 | 14.2 | 0 |  |  |  |  | 14.4496 |  | 0 | 14.2 | 10.6471
5820 | 16.2 | 0 |  |  |  |  | 6.8445 |  | 0 | 16.2 | 3.042
5821 | 16.8 | 0 |  |  |  |  | 4.563 |  | 0 | 16.8 | 0.7605
5822 | 17.4 | 0 |  |  |  |  | 2.2815 |  | 0 | 17.4 | 0
5823 | 18 | 0 |  |  |  |  | 0 |  | 0 | 18 | 0
5824 | 17.2 | 0 |  |  |  |  | 3.042 |  | 0 | 17.2 | 0
5825 | 15.7 | 0 |  |  |  |  | 8.7458 |  | 0 | 15.7 | 4.9433
5826 | 15.3 | 0 |  |  |  |  | 10.2668 |  | 0 | 15.3 | 6.4643
5827 | 14.8 | 0 |  |  |  |  | 12.1681 |  | 0 | 14.8 | 8.3655
5828 | 14.2 | 0 |  |  |  |  | 14.4496 |  | 0 | 14.2 | 10.6471
5829 | 13.6 | 0 |  |  |  |  | 16.7311 |  | 0 | 13.6 | 12.9286
5830 | 13 | 0 |  |  |  |  | 19.0126 |  | 0 | 13 | 15.2101
5831 | 12.3 | 0 |  |  |  |  | 21.6744 |  | 0 | 12.3 | 17.8718
5832 | 11.7 | 0 |  |  |  |  | 23.9559 |  | 0 | 11.7 | 20.1533
5833 | 11 | 0 |  |  |  |  | 26.6176 |  | 0 | 11 | 22.8151
5834 | 10.5 | 0 |  |  |  |  | 28.5189 |  | 0 | 10.5 | 24.7164
5835 | 10 | 0 |  |  |  |  | 30.4201 |  | 0 | 10 | 26.6176
5836 | 9.7 | 0 |  |  |  |  | 31.5609 |  | 0 | 9.7 | 27.7584
5837 | 9.4 | 0 |  |  |  |  | 32.7017 |  | 0 | 9.4 | 28.8991
5838 | 9.3 | 0.060284 |  |  |  |  | 33.0819 |  | 0 | 9.3 | 29.2794
5839 | 9.4 | 0 |  |  |  |  | 32.7017 |  | 0 | 9.4 | 28.8991
5840 | 9.7 | 0 |  |  |  |  | 31.5609 |  | 0 | 9.7 | 27.7584
5841 | 10.4 | 0 |  |  |  |  | 28.8991 |  | 0 | 10.4 | 25.0966
5842 | 12.5 | 0 |  |  |  |  | 20.9138 |  | 0 | 12.5 | 17.1113
5843 | 14.7 | 0 |  |  |  |  | 12.5483 |  | 0 | 14.7 | 8.7458
5844 | 16.8 | 0 |  |  |  |  | 4.563 |  | 0 | 16.8 | 0.7605
5845 | 17.6 | 0 |  |  |  |  | 1.521 |  | 0 | 17.6 | 0
5846 | 18.4 | 0 |  |  |  |  | 0 |  | 0 | 18.4 | 0
5847 | 19.2 | 0 |  |  |  |  | 0 |  | 0 | 19.2 | 0
5848 | 19.3 | 0 |  |  |  |  | 0 |  | 0 | 19.3 | 0
5849 | 19.3 | 0 |  |  |  |  | 0 |  | 0 | 19.3 | 0
5850 | 19.4 | 0 |  |  |  |  | 0 |  | 0 | 19.4 | 0
5851 | 17.4 | 0 |  |  |  |  | 2.2815 |  | 0 | 17.4 | 0
5852 | 15.4 | 0 |  |  |  |  | 9.8865 |  | 0 | 15.4 | 6.084
5853 | 13.4 | 0 |  |  |  |  | 17.4916 |  | 0 | 13.4 | 13.6891
5854 | 13.3 | 0 |  |  |  |  | 17.8718 |  | 0 | 13.3 | 14.0693
5855 | 13.1 | 0 |  |  |  |  | 18.6323 |  | 0 | 13.1 | 14.8298
5856 | 13 | 0 |  |  |  |  | 19.0126 |  | 0 | 13 | 15.2101
5857 | 12.9 | 0 |  |  |  |  | 19.3928 |  | 0 | 12.9 | 15.5903
5858 | 12.7 | 0 |  |  |  |  | 20.1533 |  | 0 | 12.7 | 16.3508
5859 | 12.6 | 0 |  |  |  |  | 20.5336 |  | 0 | 12.6 | 16.7311
5860 | 12.3 | 0 |  |  |  |  | 21.6744 |  | 0 | 12.3 | 17.8718
5861 | 11.9 | 0 |  |  |  |  | 23.1954 |  | 0 | 11.9 | 19.3928
5862 | 11.6 | 0 |  |  |  |  | 24.3361 |  | 0 | 11.6 | 20.5336
5863 | 12.1 | 0 |  |  |  |  | 22.4349 |  | 0 | 12.1 | 18.6323
5864 | 12.5 | 0 |  |  |  |  | 20.9138 |  | 0 | 12.5 | 17.1113
5865 | 13 | 0 |  |  |  |  | 19.0126 |  | 0 | 13 | 15.2101
5866 | 13.9 | 0 |  |  |  |  | 15.5903 |  | 0 | 13.9 | 11.7878
5867 | 14.7 | 0 |  |  |  |  | 12.5483 |  | 0 | 14.7 | 8.7458
5868 | 15.6 | 0 |  |  |  |  | 9.126 |  | 0 | 15.6 | 5.3235
5869 | 15.6 | 0 |  |  |  |  | 9.126 |  | 0 | 15.6 | 5.3235
5870 | 15.6 | 0 |  |  |  |  | 9.126 |  | 0 | 15.6 | 5.3235
5871 | 15.6 | 0 |  |  |  |  | 9.126 |  | 0 | 15.6 | 5.3235
5872 | 15.7 | 0 |  |  |  |  | 8.7458 |  | 0 | 15.7 | 4.9433
5873 | 15.9 | 0 |  |  |  |  | 7.9853 |  | 0 | 15.9 | 4.1828
5874 | 16 | 0 |  |  |  |  | 7.605 |  | 0 | 16 | 3.8025
5875 | 14.7 | 0 |  |  |  |  | 12.5483 |  | 0 | 14.7 | 8.7458
5876 | 13.4 | 0 |  |  |  |  | 17.4916 |  | 0 | 13.4 | 13.6891
5877 | 12.1 | 0 |  |  |  |  | 22.4349 |  | 0 | 12.1 | 18.6323
5878 | 11.9 | 0 |  |  |  |  | 23.1954 |  | 0 | 11.9 | 19.3928
5879 | 11.6 | 0 |  |  |  |  | 24.3361 |  | 0 | 11.6 | 20.5336
5880 | 11.4 | 0 |  |  |  |  | 25.0966 |  | 0 | 11.4 | 21.2941
5881 | 10.8 | 0 |  |  |  |  | 27.3781 |  | 0 | 10.8 | 23.5756
5882 | 10.2 | 0 |  |  |  |  | 29.6596 |  | 0 | 10.2 | 25.8571
5883 | 9.6 | 0 |  |  |  |  | 31.9412 |  | 0 | 9.6 | 28.1386
5884 | 9.3 | 0.060284 |  |  |  |  | 33.0819 |  | 0 | 9.3 | 29.2794
5885 | 9.1 | 0.26028 |  |  |  |  | 33.8424 |  | 0 | 9.1 | 30.0399
5886 | 8.8 | 0.56028 |  |  |  |  | 34.9832 |  | 0 | 8.8 | 31.1806
5887 | 9.6 | 0 |  |  |  |  | 31.9412 |  | 0 | 9.6 | 28.1386
5888 | 10.5 | 0 |  |  |  |  | 28.5189 |  | 0 | 10.5 | 24.7164
5889 | 11.3 | 0 |  |  |  |  | 25.4769 |  | 0 | 11.3 | 21.6744
5890 | 12.5 | 0 |  |  |  |  | 20.9138 |  | 0 | 12.5 | 17.1113
5891 | 13.7 | 0 |  |  |  |  | 16.3508 |  | 0 | 13.7 | 12.5483
5892 | 14.9 | 0 |  |  |  |  | 11.7878 |  | 0 | 14.9 | 7.9853
5893 | 13.4 | 0 |  |  |  |  | 17.4916 |  | 0 | 13.4 | 13.6891
5894 | 11.8 | 0 |  |  |  |  | 23.5756 |  | 0 | 11.8 | 19.7731
5895 | 10.3 | 0 |  |  |  |  | 29.2794 |  | 0 | 10.3 | 25.4769
5896 | 10.2 | 0 |  |  |  |  | 29.6596 |  | 0 | 10.2 | 25.8571
5897 | 10 | 0 |  |  |  |  | 30.4201 |  | 0 | 10 | 26.6176
5898 | 9.9 | 0 |  |  |  |  | 30.8004 |  | 0 | 9.9 | 26.9979
5899 | 9.3 | 0.060284 |  |  |  |  | 33.0819 |  | 0 | 9.3 | 29.2794
5900 | 8.8 | 0.56028 |  |  |  |  | 34.9832 |  | 0 | 8.8 | 31.1806
5901 | 8.2 | 1.1603 |  |  |  |  | 37.2647 |  | 0 | 8.2 | 33.4622
5902 | 7.8 | 1.5603 |  |  |  |  | 38.7857 |  | 0 | 7.8 | 34.9832
5903 | 7.5 | 1.8603 |  |  |  |  | 39.9264 |  | 0 | 7.5 | 36.1239
5904 | 7.1 | 2.2603 |  |  |  |  | 41.4474 |  | 0 | 7.1 | 37.6449
5905 | 6.9 | 2.4603 |  |  |  |  | 42.2079 |  | 0 | 6.9 | 38.4054
5906 | 6.7 | 2.6603 |  |  |  |  | 42.9685 |  | 0 | 6.7 | 39.1659
5907 | 6.5 | 2.8603 |  |  |  |  | 43.729 |  | 0 | 6.5 | 39.9264
5908 | 6.6 | 2.7603 |  |  |  |  | 43.3487 |  | 0 | 6.6 | 39.5462
5909 | 6.7 | 2.6603 |  |  |  |  | 42.9685 |  | 0 | 6.7 | 39.1659
5910 | 6.8 | 2.5603 |  |  |  |  | 42.5882 |  | 0 | 6.8 | 38.7857
5911 | 7.7 | 1.6603 |  |  |  |  | 39.1659 |  | 0 | 7.7 | 35.3634
5912 | 8.6 | 0.76028 |  |  |  |  | 35.7437 |  | 0 | 8.6 | 31.9412
5913 | 9.5 | 0 |  |  |  |  | 32.3214 |  | 0 | 9.5 | 28.5189
5914 | 9.6 | 0 |  |  |  |  | 31.9412 |  | 0 | 9.6 | 28.1386
5915 | 9.7 | 0 |  |  |  |  | 31.5609 |  | 0 | 9.7 | 27.7584
5916 | 9.8 | 0 |  |  |  |  | 31.1806 |  | 0 | 9.8 | 27.3781
5917 | 9.7 | 0 |  |  |  |  | 31.5609 |  | 0 | 9.7 | 27.7584
5918 | 9.5 | 0 |  |  |  |  | 32.3214 |  | 0 | 9.5 | 28.5189
5919 | 9.4 | 0 |  |  |  |  | 32.7017 |  | 0 | 9.4 | 28.8991
5920 | 10.7 | 0 |  |  |  |  | 27.7584 |  | 0 | 10.7 | 23.9559
5921 | 11.9 | 0 |  |  |  |  | 23.1954 |  | 0 | 11.9 | 19.3928
5922 | 13.2 | 0 |  |  |  |  | 18.2521 |  | 0 | 13.2 | 14.4496
5923 | 12.7 | 0 |  |  |  |  | 20.1533 |  | 0 | 12.7 | 16.3508
5924 | 12.3 | 0 |  |  |  |  | 21.6744 |  | 0 | 12.3 | 17.8718
5925 | 11.8 | 0 |  |  |  |  | 23.5756 |  | 0 | 11.8 | 19.7731
5926 | 10.8 | 0 |  |  |  |  | 27.3781 |  | 0 | 10.8 | 23.5756
5927 | 9.8 | 0 |  |  |  |  | 31.1806 |  | 0 | 9.8 | 27.3781
5928 | 8.8 | 0.56028 |  |  |  |  | 34.9832 |  | 0 | 8.8 | 31.1806
5929 | 8.1 | 1.2603 |  |  |  |  | 37.6449 |  | 0 | 8.1 | 33.8424
5930 | 7.5 | 1.8603 |  |  |  |  | 39.9264 |  | 0 | 7.5 | 36.1239
5931 | 6.8 | 2.5603 |  |  |  |  | 42.5882 |  | 0 | 6.8 | 38.7857
5932 | 6.7 | 2.6603 |  |  |  |  | 42.9685 |  | 0 | 6.7 | 39.1659
5933 | 6.5 | 2.8603 |  |  |  |  | 43.729 |  | 0 | 6.5 | 39.9264
5934 | 6.4 | 2.9603 |  |  |  |  | 44.1092 |  | 0 | 6.4 | 40.3067
5935 | 7.1 | 2.2603 |  |  |  |  | 41.4474 |  | 0 | 7.1 | 37.6449
5936 | 7.7 | 1.6603 |  |  |  |  | 39.1659 |  | 0 | 7.7 | 35.3634
5937 | 8.4 | 0.96028 |  |  |  |  | 36.5042 |  | 0 | 8.4 | 32.7017
5938 | 9.7 | 0 |  |  |  |  | 31.5609 |  | 0 | 9.7 | 27.7584
5939 | 10.9 | 0 |  |  |  |  | 26.9979 |  | 0 | 10.9 | 23.1954
5940 | 12.2 | 0 |  |  |  |  | 22.0546 |  | 0 | 12.2 | 18.2521
5941 | 12.4 | 0 |  |  |  |  | 21.2941 |  | 0 | 12.4 | 17.4916
5942 | 12.7 | 0 |  |  |  |  | 20.1533 |  | 0 | 12.7 | 16.3508
5943 | 12.9 | 0 |  |  |  |  | 19.3928 |  | 0 | 12.9 | 15.5903
5944 | 12.7 | 0 |  |  |  |  | 20.1533 |  | 0 | 12.7 | 16.3508
5945 | 12.6 | 0 |  |  |  |  | 20.5336 |  | 0 | 12.6 | 16.7311
5946 | 12.4 | 0 |  |  |  |  | 21.2941 |  | 0 | 12.4 | 17.4916
5947 | 10.9 | 0 |  |  |  |  | 26.9979 |  | 0 | 10.9 | 23.1954
5948 | 9.5 | 0 |  |  |  |  | 32.3214 |  | 0 | 9.5 | 28.5189
5949 | 8 | 1.3603 |  |  |  |  | 38.0252 |  | 0 | 8 | 34.2227
5950 | 7.3 | 2.0603 |  |  |  |  | 40.6869 |  | 0 | 7.3 | 36.8844
5951 | 6.7 | 2.6603 |  |  |  |  | 42.9685 |  | 0 | 6.7 | 39.1659
5952 | 6 | 3.3603 |  |  |  |  | 45.6302 |  | 0 | 6 | 41.8277
5953 | 5.7 | 3.6603 |  |  |  |  | 46.771 |  | 0 | 5.7 | 42.9685
5954 | 5.3 | 4.0603 |  |  |  |  | 48.292 |  | 0 | 5.3 | 44.4895
5955 | 5 | 4.3603 |  |  |  |  | 49.4327 |  | 0 | 5 | 45.6302
5956 | 5.2 | 4.1603 |  |  |  |  | 48.6722 |  | 0 | 5.2 | 44.8697
5957 | 5.4 | 3.9603 |  |  |  |  | 47.9117 |  | 0 | 5.4 | 44.1092
5958 | 5.6 | 3.7603 |  |  |  |  | 47.1512 |  | 0 | 5.6 | 43.3487
5959 | 6.3 | 3.0603 |  |  |  |  | 44.4895 |  | 0 | 6.3 | 40.6869
5960 | 7.1 | 2.2603 |  |  |  |  | 41.4474 |  | 0 | 7.1 | 37.6449
5961 | 7.8 | 1.5603 |  |  |  |  | 38.7857 |  | 0 | 7.8 | 34.9832
5962 | 9 | 0.36028 |  |  |  |  | 34.2227 |  | 0 | 9 | 30.4201
5963 | 10.2 | 0 |  |  |  |  | 29.6596 |  | 0 | 10.2 | 25.8571
5964 | 11.4 | 0 |  |  |  |  | 25.0966 |  | 0 | 11.4 | 21.2941
5965 | 11.4 | 0 |  |  |  |  | 25.0966 |  | 0 | 11.4 | 21.2941
5966 | 11.4 | 0 |  |  |  |  | 25.0966 |  | 0 | 11.4 | 21.2941
5967 | 11.4 | 0 |  |  |  |  | 25.0966 |  | 0 | 11.4 | 21.2941
5968 | 10.7 | 0 |  |  |  |  | 27.7584 |  | 0 | 10.7 | 23.9559
5969 | 10.1 | 0 |  |  |  |  | 30.0399 |  | 0 | 10.1 | 26.2374
5970 | 9.4 | 0 |  |  |  |  | 32.7017 |  | 0 | 9.4 | 28.8991
5971 | 8.5 | 0.86028 |  |  |  |  | 36.1239 |  | 0 | 8.5 | 32.3214
5972 | 7.7 | 1.6603 |  |  |  |  | 39.1659 |  | 0 | 7.7 | 35.3634
5973 | 6.8 | 2.5603 |  |  |  |  | 42.5882 |  | 0 | 6.8 | 38.7857
5974 | 6.2 | 3.1603 |  |  |  |  | 44.8697 |  | 0 | 6.2 | 41.0672
5975 | 5.6 | 3.7603 |  |  |  |  | 47.1512 |  | 0 | 5.6 | 43.3487
5976 | 5 | 4.3603 |  |  |  |  | 49.4327 |  | 0 | 5 | 45.6302
5977 | 5 | 4.3603 |  |  |  |  | 49.4327 |  | 0 | 5 | 45.6302
5978 | 5.1 | 4.2603 |  |  |  |  | 49.0525 |  | 0 | 5.1 | 45.25
5979 | 5.1 | 4.2603 |  |  |  |  | 49.0525 |  | 0 | 5.1 | 45.25
5980 | 4.4 | 4.9603 |  |  |  |  | 51.7142 |  | 0 | 4.4 | 47.9117
5981 | 3.8 | 5.5603 |  |  |  |  | 53.9958 |  | 0 | 3.8 | 50.1932
5982 | 3.1 | 6.2603 |  |  |  |  | 56.6575 |  | 0 | 3.1 | 52.855
5983 | 3.7 | 5.6603 |  |  |  |  | 54.376 |  | 0 | 3.7 | 50.5735
5984 | 4.4 | 4.9603 |  |  |  |  | 51.7142 |  | 0 | 4.4 | 47.9117
5985 | 5 | 4.3603 |  |  |  |  | 49.4327 |  | 0 | 5 | 45.6302
5986 | 6.9 | 2.4603 |  |  |  |  | 42.2079 |  | 0 | 6.9 | 38.4054
5987 | 8.7 | 0.66028 |  |  |  |  | 35.3634 |  | 0 | 8.7 | 31.5609
5988 | 10.6 | 0 |  |  |  |  | 28.1386 |  | 0 | 10.6 | 24.3361
5989 | 11.3 | 0 |  |  |  |  | 25.4769 |  | 0 | 11.3 | 21.6744
5990 | 12 | 0 |  |  |  |  | 22.8151 |  | 0 | 12 | 19.0126
5991 | 12.7 | 0 |  |  |  |  | 20.1533 |  | 0 | 12.7 | 16.3508
5992 | 12.9 | 0 |  |  |  |  | 19.3928 |  | 0 | 12.9 | 15.5903
5993 | 13.1 | 0 |  |  |  |  | 18.6323 |  | 0 | 13.1 | 14.8298
5994 | 13.3 | 0 |  |  |  |  | 17.8718 |  | 0 | 13.3 | 14.0693
5995 | 11.9 | 0 |  |  |  |  | 23.1954 |  | 0 | 11.9 | 19.3928
5996 | 10.6 | 0 |  |  |  |  | 28.1386 |  | 0 | 10.6 | 24.3361
5997 | 9.2 | 0.16028 |  |  |  |  | 33.4622 |  | 0 | 9.2 | 29.6596
5998 | 7.8 | 1.5603 |  |  |  |  | 38.7857 |  | 0 | 7.8 | 34.9832
5999 | 6.4 | 2.9603 |  |  |  |  | 44.1092 |  | 0 | 6.4 | 40.3067
6000 | 5 | 4.3603 |  |  |  |  | 49.4327 |  | 0 | 5 | 45.6302
6001 | 4.4 | 4.9603 |  |  |  |  | 51.7142 |  | 0 | 4.4 | 47.9117
6002 | 3.7 | 5.6603 |  |  |  |  | 54.376 |  | 0 | 3.7 | 50.5735
6003 | 3.1 | 6.2603 |  |  |  |  | 56.6575 |  | 0 | 3.1 | 52.855
6004 | 2.7 | 6.6603 |  |  |  |  | 58.1785 |  | 0 | 2.7 | 54.376
6005 | 2.4 | 6.9603 |  |  |  |  | 59.3193 |  | 0 | 2.4 | 55.5168
6006 | 2 | 7.3603 |  |  |  |  | 60.8403 |  | 0 | 2 | 57.0378
6007 | 3.2 | 6.1603 |  |  |  |  | 56.2773 |  | 0 | 3.2 | 52.4747
6008 | 4.4 | 4.9603 |  |  |  |  | 51.7142 |  | 0 | 4.4 | 47.9117
6009 | 5.6 | 3.7603 |  |  |  |  | 47.1512 |  | 0 | 5.6 | 43.3487
6010 | 6.8 | 2.5603 |  |  |  |  | 42.5882 |  | 0 | 6.8 | 38.7857
6011 | 8 | 1.3603 |  |  |  |  | 38.0252 |  | 0 | 8 | 34.2227
6012 | 9.2 | 0.16028 |  |  |  |  | 33.4622 |  | 0 | 9.2 | 29.6596
6013 | 10.1 | 0 |  |  |  |  | 30.0399 |  | 0 | 10.1 | 26.2374
6014 | 10.9 | 0 |  |  |  |  | 26.9979 |  | 0 | 10.9 | 23.1954
6015 | 11.8 | 0 |  |  |  |  | 23.5756 |  | 0 | 11.8 | 19.7731
6016 | 11.8 | 0 |  |  |  |  | 23.5756 |  | 0 | 11.8 | 19.7731
6017 | 11.9 | 0 |  |  |  |  | 23.1954 |  | 0 | 11.9 | 19.3928
6018 | 11.9 | 0 |  |  |  |  | 23.1954 |  | 0 | 11.9 | 19.3928
6019 | 12.1 | 0 |  |  |  |  | 22.4349 |  | 0 | 12.1 | 18.6323
6020 | 12.4 | 0 |  |  |  |  | 21.2941 |  | 0 | 12.4 | 17.4916
6021 | 12.6 | 0 |  |  |  |  | 20.5336 |  | 0 | 12.6 | 16.7311
6022 | 12.6 | 0 |  |  |  |  | 20.5336 |  | 0 | 12.6 | 16.7311
6023 | 12.5 | 0 |  |  |  |  | 20.9138 |  | 0 | 12.5 | 17.1113
6024 | 12.5 | 0 |  |  |  |  | 20.9138 |  | 0 | 12.5 | 17.1113
6025 | 12.3 | 0 |  |  |  |  | 21.6744 |  | 0 | 12.3 | 17.8718
6026 | 12.2 | 0 |  |  |  |  | 22.0546 |  | 0 | 12.2 | 18.2521
6027 | 12 | 0 |  |  |  |  | 22.8151 |  | 0 | 12 | 19.0126
6028 | 11.5 | 0 |  |  |  |  | 24.7164 |  | 0 | 11.5 | 20.9138
6029 | 11.1 | 0 |  |  |  |  | 26.2374 |  | 0 | 11.1 | 22.4349
6030 | 10.6 | 0 |  |  |  |  | 28.1386 |  | 0 | 10.6 | 24.3361
6031 | 10.9 | 0 |  |  |  |  | 26.9979 |  | 0 | 10.9 | 23.1954
6032 | 11.3 | 0 |  |  |  |  | 25.4769 |  | 0 | 11.3 | 21.6744
6033 | 11.6 | 0 |  |  |  |  | 24.3361 |  | 0 | 11.6 | 20.5336
6034 | 12.2 | 0 |  |  |  |  | 22.0546 |  | 0 | 12.2 | 18.2521
6035 | 12.9 | 0 |  |  |  |  | 19.3928 |  | 0 | 12.9 | 15.5903
6036 | 13.5 | 0 |  |  |  |  | 17.1113 |  | 0 | 13.5 | 13.3088
6037 | 13.7 | 0 |  |  |  |  | 16.3508 |  | 0 | 13.7 | 12.5483
6038 | 14 | 0 |  |  |  |  | 15.2101 |  | 0 | 14 | 11.4076
6039 | 14.2 | 0 |  |  |  |  | 14.4496 |  | 0 | 14.2 | 10.6471
6040 | 13.7 | 0 |  |  |  |  | 16.3508 |  | 0 | 13.7 | 12.5483
6041 | 13.3 | 0 |  |  |  |  | 17.8718 |  | 0 | 13.3 | 14.0693
6042 | 12.8 | 0 |  |  |  |  | 19.7731 |  | 0 | 12.8 | 15.9706
6043 | 12.6 | 0 |  |  |  |  | 20.5336 |  | 0 | 12.6 | 16.7311
6044 | 12.3 | 0 |  |  |  |  | 21.6744 |  | 0 | 12.3 | 17.8718
6045 | 12.1 | 0 |  |  |  |  | 22.4349 |  | 0 | 12.1 | 18.6323
6046 | 11.1 | 0 |  |  |  |  | 26.2374 |  | 0 | 11.1 | 22.4349
6047 | 10 | 0 |  |  |  |  | 30.4201 |  | 0 | 10 | 26.6176
6048 | 9 | 0.36028 |  |  |  |  | 34.2227 |  | 0 | 9 | 30.4201
6049 | 8.3 | 1.0603 |  |  |  |  | 36.8844 |  | 0 | 8.3 | 33.0819
6050 | 7.5 | 1.8603 |  |  |  |  | 39.9264 |  | 0 | 7.5 | 36.1239
6051 | 6.8 | 2.5603 |  |  |  |  | 42.5882 |  | 0 | 6.8 | 38.7857
6052 | 6.3 | 3.0603 |  |  |  |  | 44.4895 |  | 0 | 6.3 | 40.6869
6053 | 5.9 | 3.4603 |  |  |  |  | 46.0105 |  | 0 | 5.9 | 42.2079
6054 | 5.4 | 3.9603 |  |  |  |  | 47.9117 |  | 0 | 5.4 | 44.1092
6055 | 6 | 3.3603 |  |  |  |  | 45.6302 |  | 0 | 6 | 41.8277
6056 | 6.5 | 2.8603 |  |  |  |  | 43.729 |  | 0 | 6.5 | 39.9264
6057 | 7.1 | 2.2603 |  |  |  |  | 41.4474 |  | 0 | 7.1 | 37.6449
6058 | 8.6 | 0.76028 |  |  |  |  | 35.7437 |  | 0 | 8.6 | 31.9412
6059 | 10.2 | 0 |  |  |  |  | 29.6596 |  | 0 | 10.2 | 25.8571
6060 | 11.7 | 0 |  |  |  |  | 23.9559 |  | 0 | 11.7 | 20.1533
6061 | 12.6 | 0 |  |  |  |  | 20.5336 |  | 0 | 12.6 | 16.7311
6062 | 13.4 | 0 |  |  |  |  | 17.4916 |  | 0 | 13.4 | 13.6891
6063 | 14.3 | 0 |  |  |  |  | 14.0693 |  | 0 | 14.3 | 10.2668
6064 | 14.4 | 0 |  |  |  |  | 13.6891 |  | 0 | 14.4 | 9.8865
6065 | 14.4 | 0 |  |  |  |  | 13.6891 |  | 0 | 14.4 | 9.8865
6066 | 14.5 | 0 |  |  |  |  | 13.3088 |  | 0 | 14.5 | 9.5063
6067 | 12.1 | 0 |  |  |  |  | 22.4349 |  | 0 | 12.1 | 18.6323
6068 | 9.6 | 0 |  |  |  |  | 31.9412 |  | 0 | 9.6 | 28.1386
6069 | 7.2 | 2.1603 |  |  |  |  | 41.0672 |  | 0 | 7.2 | 37.2647
6070 | 6.4 | 2.9603 |  |  |  |  | 44.1092 |  | 0 | 6.4 | 40.3067
6071 | 5.6 | 3.7603 |  |  |  |  | 47.1512 |  | 0 | 5.6 | 43.3487
6072 | 4.8 | 4.5603 |  |  |  |  | 50.1932 |  | 0 | 4.8 | 46.3907
6073 | 4.5 | 4.8603 |  |  |  |  | 51.334 |  | 0 | 4.5 | 47.5315
6074 | 4.1 | 5.2603 |  |  |  |  | 52.855 |  | 0 | 4.1 | 49.0525
6075 | 3.8 | 5.5603 |  |  |  |  | 53.9958 |  | 0 | 3.8 | 50.1932
6076 | 3.9 | 5.4603 |  |  |  |  | 53.6155 |  | 0 | 3.9 | 49.813
6077 | 3.9 | 5.4603 |  |  |  |  | 53.6155 |  | 0 | 3.9 | 49.813
6078 | 4 | 5.3603 |  |  |  |  | 53.2353 |  | 0 | 4 | 49.4327
6079 | 6.2 | 3.1603 |  |  |  |  | 44.8697 |  | 0 | 6.2 | 41.0672
6080 | 8.3 | 1.0603 |  |  |  |  | 36.8844 |  | 0 | 8.3 | 33.0819
6081 | 10.5 | 0 |  |  |  |  | 28.5189 |  | 0 | 10.5 | 24.7164
6082 | 12.4 | 0 |  |  |  |  | 21.2941 |  | 0 | 12.4 | 17.4916
6083 | 14.4 | 0 |  |  |  |  | 13.6891 |  | 0 | 14.4 | 9.8865
6084 | 16.3 | 0 |  |  |  |  | 6.4643 |  | 0 | 16.3 | 2.6618
6085 | 16.8 | 0 |  |  |  |  | 4.563 |  | 0 | 16.8 | 0.7605
6086 | 17.4 | 0 |  |  |  |  | 2.2815 |  | 0 | 17.4 | 0
6087 | 17.9 | 0 |  |  |  |  | 0.38025 |  | 0 | 17.9 | 0
6088 | 17.7 | 0 |  |  |  |  | 1.1408 |  | 0 | 17.7 | 0
6089 | 17.6 | 0 |  |  |  |  | 1.521 |  | 0 | 17.6 | 0
6090 | 17.4 | 0 |  |  |  |  | 2.2815 |  | 0 | 17.4 | 0
6091 | 15.6 | 0 |  |  |  |  | 9.126 |  | 0 | 15.6 | 5.3235
6092 | 13.7 | 0 |  |  |  |  | 16.3508 |  | 0 | 13.7 | 12.5483
6093 | 11.9 | 0 |  |  |  |  | 23.1954 |  | 0 | 11.9 | 19.3928
6094 | 12.5 | 0 |  |  |  |  | 20.9138 |  | 0 | 12.5 | 17.1113
6095 | 13 | 0 |  |  |  |  | 19.0126 |  | 0 | 13 | 15.2101
6096 | 13.6 | 0 |  |  |  |  | 16.7311 |  | 0 | 13.6 | 12.9286
6097 | 13.5 | 0 |  |  |  |  | 17.1113 |  | 0 | 13.5 | 13.3088
6098 | 13.5 | 0 |  |  |  |  | 17.1113 |  | 0 | 13.5 | 13.3088
6099 | 13.4 | 0 |  |  |  |  | 17.4916 |  | 0 | 13.4 | 13.6891
6100 | 13 | 0 |  |  |  |  | 19.0126 |  | 0 | 13 | 15.2101
6101 | 12.6 | 0 |  |  |  |  | 20.5336 |  | 0 | 12.6 | 16.7311
6102 | 12.2 | 0 |  |  |  |  | 22.0546 |  | 0 | 12.2 | 18.2521
6103 | 12.3 | 0 |  |  |  |  | 21.6744 |  | 0 | 12.3 | 17.8718
6104 | 12.4 | 0 |  |  |  |  | 21.2941 |  | 0 | 12.4 | 17.4916
6105 | 12.5 | 0 |  |  |  |  | 20.9138 |  | 0 | 12.5 | 17.1113
6106 | 13.4 | 0 |  |  |  |  | 17.4916 |  | 0 | 13.4 | 13.6891
6107 | 14.4 | 0 |  |  |  |  | 13.6891 |  | 0 | 14.4 | 9.8865
6108 | 15.3 | 0 |  |  |  |  | 10.2668 |  | 0 | 15.3 | 6.4643
6109 | 16.2 | 0 |  |  |  |  | 6.8445 |  | 0 | 16.2 | 3.042
6110 | 17.1 | 0 |  |  |  |  | 3.4223 |  | 0 | 17.1 | 0
6111 | 18 | 0 |  |  |  |  | 0 |  | 0 | 18 | 0
6112 | 18 | 0 |  |  |  |  | 0 |  | 0 | 18 | 0
6113 | 17.9 | 0 |  |  |  |  | 0.38025 |  | 0 | 17.9 | 0
6114 | 17.9 | 0 |  |  |  |  | 0.38025 |  | 0 | 17.9 | 0
6115 | 15.8 | 0 |  |  |  |  | 8.3655 |  | 0 | 15.8 | 4.563
6116 | 13.6 | 0 |  |  |  |  | 16.7311 |  | 0 | 13.6 | 12.9286
6117 | 11.5 | 0 |  |  |  |  | 24.7164 |  | 0 | 11.5 | 20.9138
6118 | 10.6 | 0 |  |  |  |  | 28.1386 |  | 0 | 10.6 | 24.3361
6119 | 9.7 | 0 |  |  |  |  | 31.5609 |  | 0 | 9.7 | 27.7584
6120 | 8.8 | 0.56028 |  |  |  |  | 34.9832 |  | 0 | 8.8 | 31.1806
6121 | 8.3 | 1.0603 |  |  |  |  | 36.8844 |  | 0 | 8.3 | 33.0819
6122 | 7.7 | 1.6603 |  |  |  |  | 39.1659 |  | 0 | 7.7 | 35.3634
6123 | 7.2 | 2.1603 |  |  |  |  | 41.0672 |  | 0 | 7.2 | 37.2647
6124 | 7.6 | 1.7603 |  |  |  |  | 39.5462 |  | 0 | 7.6 | 35.7437
6125 | 8.1 | 1.2603 |  |  |  |  | 37.6449 |  | 0 | 8.1 | 33.8424
6126 | 8.5 | 0.86028 |  |  |  |  | 36.1239 |  | 0 | 8.5 | 32.3214
6127 | 8.9 | 0.46028 |  |  |  |  | 34.6029 |  | 0 | 8.9 | 30.8004
6128 | 9.4 | 0 |  |  |  |  | 32.7017 |  | 0 | 9.4 | 28.8991
6129 | 9.8 | 0 |  |  |  |  | 31.1806 |  | 0 | 9.8 | 27.3781
6130 | 11.3 | 0 |  |  |  |  | 25.4769 |  | 0 | 11.3 | 21.6744
6131 | 12.9 | 0 |  |  |  |  | 19.3928 |  | 0 | 12.9 | 15.5903
6132 | 14.4 | 0 |  |  |  |  | 13.6891 |  | 0 | 14.4 | 9.8865
6133 | 14.4 | 0 |  |  |  |  | 13.6891 |  | 0 | 14.4 | 9.8865
6134 | 14.4 | 0 |  |  |  |  | 13.6891 |  | 0 | 14.4 | 9.8865
6135 | 14.4 | 0 |  |  |  |  | 13.6891 |  | 0 | 14.4 | 9.8865
6136 | 14 | 0 |  |  |  |  | 15.2101 |  | 0 | 14 | 11.4076
6137 | 13.6 | 0 |  |  |  |  | 16.7311 |  | 0 | 13.6 | 12.9286
6138 | 13.2 | 0 |  |  |  |  | 18.2521 |  | 0 | 13.2 | 14.4496
6139 | 12.5 | 0 |  |  |  |  | 20.9138 |  | 0 | 12.5 | 17.1113
6140 | 11.8 | 0 |  |  |  |  | 23.5756 |  | 0 | 11.8 | 19.7731
6141 | 11.1 | 0 |  |  |  |  | 26.2374 |  | 0 | 11.1 | 22.4349
6142 | 10.6 | 0 |  |  |  |  | 28.1386 |  | 0 | 10.6 | 24.3361
6143 | 10.2 | 0 |  |  |  |  | 29.6596 |  | 0 | 10.2 | 25.8571
6144 | 9.7 | 0 |  |  |  |  | 31.5609 |  | 0 | 9.7 | 27.7584
6145 | 9.7 | 0 |  |  |  |  | 31.5609 |  | 0 | 9.7 | 27.7584
6146 | 9.6 | 0 |  |  |  |  | 31.9412 |  | 0 | 9.6 | 28.1386
6147 | 9.6 | 0 |  |  |  |  | 31.9412 |  | 0 | 9.6 | 28.1386
6148 | 9.8 | 0 |  |  |  |  | 31.1806 |  | 0 | 9.8 | 27.3781
6149 | 10 | 0 |  |  |  |  | 30.4201 |  | 0 | 10 | 26.6176
6150 | 10.2 | 0 |  |  |  |  | 29.6596 |  | 0 | 10.2 | 25.8571
6151 | 10 | 0 |  |  |  |  | 30.4201 |  | 0 | 10 | 26.6176
6152 | 9.7 | 0 |  |  |  |  | 31.5609 |  | 0 | 9.7 | 27.7584
6153 | 9.5 | 0 |  |  |  |  | 32.3214 |  | 0 | 9.5 | 28.5189
6154 | 9.9 | 0 |  |  |  |  | 30.8004 |  | 0 | 9.9 | 26.9979
6155 | 10.4 | 0 |  |  |  |  | 28.8991 |  | 0 | 10.4 | 25.0966
6156 | 10.8 | 0 |  |  |  |  | 27.3781 |  | 0 | 10.8 | 23.5756
6157 | 11.2 | 0 |  |  |  |  | 25.8571 |  | 0 | 11.2 | 22.0546
6158 | 11.6 | 0 |  |  |  |  | 24.3361 |  | 0 | 11.6 | 20.5336
6159 | 12 | 0 |  |  |  |  | 22.8151 |  | 0 | 12 | 19.0126
6160 | 11.8 | 0 |  |  |  |  | 23.5756 |  | 0 | 11.8 | 19.7731
6161 | 11.6 | 0 |  |  |  |  | 24.3361 |  | 0 | 11.6 | 20.5336
6162 | 11.4 | 0 |  |  |  |  | 25.0966 |  | 0 | 11.4 | 21.2941
6163 | 10.8 | 0 |  |  |  |  | 27.3781 |  | 0 | 10.8 | 23.5756
6164 | 10.2 | 0 |  |  |  |  | 29.6596 |  | 0 | 10.2 | 25.8571
6165 | 9.6 | 0 |  |  |  |  | 31.9412 |  | 0 | 9.6 | 28.1386
6166 | 9.5 | 0 |  |  |  |  | 32.3214 |  | 0 | 9.5 | 28.5189
6167 | 9.5 | 0 |  |  |  |  | 32.3214 |  | 0 | 9.5 | 28.5189
6168 | 9.4 | 0 |  |  |  |  | 32.7017 |  | 0 | 9.4 | 28.8991
6169 | 9.6 | 0 |  |  |  |  | 31.9412 |  | 0 | 9.6 | 28.1386
6170 | 9.8 | 0 |  |  |  |  | 31.1806 |  | 0 | 9.8 | 27.3781
6171 | 10 | 0 |  |  |  |  | 30.4201 |  | 0 | 10 | 26.6176
6172 | 10.2 | 0 |  |  |  |  | 29.6596 |  | 0 | 10.2 | 25.8571
6173 | 10.5 | 0 |  |  |  |  | 28.5189 |  | 0 | 10.5 | 24.7164
6174 | 10.7 | 0 |  |  |  |  | 27.7584 |  | 0 | 10.7 | 23.9559
6175 | 11.1 | 0 |  |  |  |  | 26.2374 |  | 0 | 11.1 | 22.4349
6176 | 11.6 | 0 |  |  |  |  | 24.3361 |  | 0 | 11.6 | 20.5336
6177 | 12 | 0 |  |  |  |  | 22.8151 |  | 0 | 12 | 19.0126
6178 | 13.5 | 0 |  |  |  |  | 17.1113 |  | 0 | 13.5 | 13.3088
6179 | 15.1 | 0 |  |  |  |  | 11.0273 |  | 0 | 15.1 | 7.2248
6180 | 16.6 | 0 |  |  |  |  | 5.3235 |  | 0 | 16.6 | 1.521
6181 | 16.5 | 0 |  |  |  |  | 5.7038 |  | 0 | 16.5 | 1.9013
6182 | 16.5 | 0 |  |  |  |  | 5.7038 |  | 0 | 16.5 | 1.9013
6183 | 16.4 | 0 |  |  |  |  | 6.084 |  | 0 | 16.4 | 2.2815
6184 | 16.1 | 0 |  |  |  |  | 7.2248 |  | 0 | 16.1 | 3.4223
6185 | 15.8 | 0 |  |  |  |  | 8.3655 |  | 0 | 15.8 | 4.563
6186 | 15.5 | 0 |  |  |  |  | 9.5063 |  | 0 | 15.5 | 5.7038
6187 | 15.1 | 0 |  |  |  |  | 11.0273 |  | 0 | 15.1 | 7.2248
6188 | 14.6 | 0 |  |  |  |  | 12.9286 |  | 0 | 14.6 | 9.126
6189 | 14.2 | 0 |  |  |  |  | 14.4496 |  | 0 | 14.2 | 10.6471
6190 | 14.1 | 0 |  |  |  |  | 14.8298 |  | 0 | 14.1 | 11.0273
6191 | 13.9 | 0 |  |  |  |  | 15.5903 |  | 0 | 13.9 | 11.7878
6192 | 13.8 | 0 |  |  |  |  | 15.9706 |  | 0 | 13.8 | 12.1681
6193 | 13.6 | 0 |  |  |  |  | 16.7311 |  | 0 | 13.6 | 12.9286
6194 | 13.3 | 0 |  |  |  |  | 17.8718 |  | 0 | 13.3 | 14.0693
6195 | 13.1 | 0 |  |  |  |  | 18.6323 |  | 0 | 13.1 | 14.8298
6196 | 12.6 | 0 |  |  |  |  | 20.5336 |  | 0 | 12.6 | 16.7311
6197 | 12.1 | 0 |  |  |  |  | 22.4349 |  | 0 | 12.1 | 18.6323
6198 | 11.6 | 0 |  |  |  |  | 24.3361 |  | 0 | 11.6 | 20.5336
6199 | 12 | 0 |  |  |  |  | 22.8151 |  | 0 | 12 | 19.0126
6200 | 12.5 | 0 |  |  |  |  | 20.9138 |  | 0 | 12.5 | 17.1113
6201 | 12.9 | 0 |  |  |  |  | 19.3928 |  | 0 | 12.9 | 15.5903
6202 | 13.1 | 0 |  |  |  |  | 18.6323 |  | 0 | 13.1 | 14.8298
6203 | 13.4 | 0 |  |  |  |  | 17.4916 |  | 0 | 13.4 | 13.6891
6204 | 13.6 | 0 |  |  |  |  | 16.7311 |  | 0 | 13.6 | 12.9286
6205 | 14 | 0 |  |  |  |  | 15.2101 |  | 0 | 14 | 11.4076
6206 | 14.4 | 0 |  |  |  |  | 13.6891 |  | 0 | 14.4 | 9.8865
6207 | 14.8 | 0 |  |  |  |  | 12.1681 |  | 0 | 14.8 | 8.3655
6208 | 15.1 | 0 |  |  |  |  | 11.0273 |  | 0 | 15.1 | 7.2248
6209 | 15.5 | 0 |  |  |  |  | 9.5063 |  | 0 | 15.5 | 5.7038
6210 | 15.8 | 0 |  |  |  |  | 8.3655 |  | 0 | 15.8 | 4.563
6211 | 14.9 | 0 |  |  |  |  | 11.7878 |  | 0 | 14.9 | 7.9853
6212 | 14.1 | 0 |  |  |  |  | 14.8298 |  | 0 | 14.1 | 11.0273
6213 | 13.2 | 0 |  |  |  |  | 18.2521 |  | 0 | 13.2 | 14.4496
6214 | 11.9 | 0 |  |  |  |  | 23.1954 |  | 0 | 11.9 | 19.3928
6215 | 10.7 | 0 |  |  |  |  | 27.7584 |  | 0 | 10.7 | 23.9559
6216 | 9.4 | 0 |  |  |  |  | 32.7017 |  | 0 | 9.4 | 28.8991
6217 | 8.9 | 0.46028 |  |  |  |  | 34.6029 |  | 0 | 8.9 | 30.8004
6218 | 8.3 | 1.0603 |  |  |  |  | 36.8844 |  | 0 | 8.3 | 33.0819
6219 | 7.8 | 1.5603 |  |  |  |  | 38.7857 |  | 0 | 7.8 | 34.9832
6220 | 7.5 | 1.8603 |  |  |  |  | 39.9264 |  | 0 | 7.5 | 36.1239
6221 | 7.3 | 2.0603 |  |  |  |  | 40.6869 |  | 0 | 7.3 | 36.8844
6222 | 7 | 2.3603 |  |  |  |  | 41.8277 |  | 0 | 7 | 38.0252
6223 | 7.6 | 1.7603 |  |  |  |  | 39.5462 |  | 0 | 7.6 | 35.7437
6224 | 8.1 | 1.2603 |  |  |  |  | 37.6449 |  | 0 | 8.1 | 33.8424
6225 | 8.7 | 0.66028 |  |  |  |  | 35.3634 |  | 0 | 8.7 | 31.5609
6226 | 10.5 | 0 |  |  |  |  | 28.5189 |  | 0 | 10.5 | 24.7164
6227 | 12.4 | 0 |  |  |  |  | 21.2941 |  | 0 | 12.4 | 17.4916
6228 | 14.2 | 0 |  |  |  |  | 14.4496 |  | 0 | 14.2 | 10.6471
6229 | 15.3 | 0 |  |  |  |  | 10.2668 |  | 0 | 15.3 | 6.4643
6230 | 16.3 | 0 |  |  |  |  | 6.4643 |  | 0 | 16.3 | 2.6618
6231 | 17.4 | 0 |  |  |  |  | 2.2815 |  | 0 | 17.4 | 0
6232 | 17.1 | 0 |  |  |  |  | 3.4223 |  | 0 | 17.1 | 0
6233 | 16.7 | 0 |  |  |  |  | 4.9433 |  | 0 | 16.7 | 1.1408
6234 | 16.4 | 0 |  |  |  |  | 6.084 |  | 0 | 16.4 | 2.2815
6235 | 15.5 | 0 |  |  |  |  | 9.5063 |  | 0 | 15.5 | 5.7038
6236 | 14.5 | 0 |  |  |  |  | 13.3088 |  | 0 | 14.5 | 9.5063
6237 | 13.6 | 0 |  |  |  |  | 16.7311 |  | 0 | 13.6 | 12.9286
6238 | 12.9 | 0 |  |  |  |  | 19.3928 |  | 0 | 12.9 | 15.5903
6239 | 12.1 | 0 |  |  |  |  | 22.4349 |  | 0 | 12.1 | 18.6323
6240 | 11.4 | 0 |  |  |  |  | 25.0966 |  | 0 | 11.4 | 21.2941
6241 | 11.2 | 0 |  |  |  |  | 25.8571 |  | 0 | 11.2 | 22.0546
6242 | 11 | 0 |  |  |  |  | 26.6176 |  | 0 | 11 | 22.8151
6243 | 10.8 | 0 |  |  |  |  | 27.3781 |  | 0 | 10.8 | 23.5756
6244 | 10.7 | 0 |  |  |  |  | 27.7584 |  | 0 | 10.7 | 23.9559
6245 | 10.5 | 0 |  |  |  |  | 28.5189 |  | 0 | 10.5 | 24.7164
6246 | 10.4 | 0 |  |  |  |  | 28.8991 |  | 0 | 10.4 | 25.0966
6247 | 10.5 | 0 |  |  |  |  | 28.5189 |  | 0 | 10.5 | 24.7164
6248 | 10.7 | 0 |  |  |  |  | 27.7584 |  | 0 | 10.7 | 23.9559
6249 | 10.8 | 0 |  |  |  |  | 27.3781 |  | 0 | 10.8 | 23.5756
6250 | 11.4 | 0 |  |  |  |  | 25.0966 |  | 0 | 11.4 | 21.2941
6251 | 11.9 | 0 |  |  |  |  | 23.1954 |  | 0 | 11.9 | 19.3928
6252 | 12.5 | 0 |  |  |  |  | 20.9138 |  | 0 | 12.5 | 17.1113
6253 | 13.3 | 0 |  |  |  |  | 17.8718 |  | 0 | 13.3 | 14.0693
6254 | 14.2 | 0 |  |  |  |  | 14.4496 |  | 0 | 14.2 | 10.6471
6255 | 15 | 0 |  |  |  |  | 11.4076 |  | 0 | 15 | 7.605
6256 | 15.1 | 0 |  |  |  |  | 11.0273 |  | 0 | 15.1 | 7.2248
6257 | 15.2 | 0 |  |  |  |  | 10.6471 |  | 0 | 15.2 | 6.8445
6258 | 15.3 | 0 |  |  |  |  | 10.2668 |  | 0 | 15.3 | 6.4643
6259 | 14.7 | 0 |  |  |  |  | 12.5483 |  | 0 | 14.7 | 8.7458
6260 | 14.2 | 0 |  |  |  |  | 14.4496 |  | 0 | 14.2 | 10.6471
6261 | 13.6 | 0 |  |  |  |  | 16.7311 |  | 0 | 13.6 | 12.9286
6262 | 12.5 | 0 |  |  |  |  | 20.9138 |  | 0 | 12.5 | 17.1113
6263 | 11.5 | 0 |  |  |  |  | 24.7164 |  | 0 | 11.5 | 20.9138
6264 | 10.4 | 0 |  |  |  |  | 28.8991 |  | 0 | 10.4 | 25.0966
6265 | 10.7 | 0 |  |  |  |  | 27.7584 |  | 0 | 10.7 | 23.9559
6266 | 11.1 | 0 |  |  |  |  | 26.2374 |  | 0 | 11.1 | 22.4349
6267 | 11.4 | 0 |  |  |  |  | 25.0966 |  | 0 | 11.4 | 21.2941
6268 | 11.1 | 0 |  |  |  |  | 26.2374 |  | 0 | 11.1 | 22.4349
6269 | 10.7 | 0 |  |  |  |  | 27.7584 |  | 0 | 10.7 | 23.9559
6270 | 10.4 | 0 |  |  |  |  | 28.8991 |  | 0 | 10.4 | 25.0966
6271 | 11 | 0 |  |  |  |  | 26.6176 |  | 0 | 11 | 22.8151
6272 | 11.6 | 0 |  |  |  |  | 24.3361 |  | 0 | 11.6 | 20.5336
6273 | 12.2 | 0 |  |  |  |  | 22.0546 |  | 0 | 12.2 | 18.2521
6274 | 13 | 0 |  |  |  |  | 19.0126 |  | 0 | 13 | 15.2101
6275 | 13.8 | 0 |  |  |  |  | 15.9706 |  | 0 | 13.8 | 12.1681
6276 | 14.6 | 0 |  |  |  |  | 12.9286 |  | 0 | 14.6 | 9.126
6277 | 16.5 | 0 |  |  |  |  | 5.7038 |  | 0 | 16.5 | 1.9013
6278 | 18.3 | 0 |  |  |  |  | 0 |  | 0 | 18.3 | 0
6279 | 20.2 | 0 |  |  |  |  | 0 |  | 0 | 20.2 | 0
6280 | 20 | 0 |  |  |  |  | 0 |  | 0 | 20 | 0
6281 | 19.8 | 0 |  |  |  |  | 0 |  | 0 | 19.8 | 0
6282 | 19.6 | 0 |  |  |  |  | 0 |  | 0 | 19.6 | 0
6283 | 18 | 0 |  |  |  |  | 0 |  | 0 | 18 | 0
6284 | 16.4 | 0 |  |  |  |  | 6.084 |  | 0 | 16.4 | 2.2815
6285 | 14.8 | 0 |  |  |  |  | 12.1681 |  | 0 | 14.8 | 8.3655
6286 | 14.1 | 0 |  |  |  |  | 14.8298 |  | 0 | 14.1 | 11.0273
6287 | 13.3 | 0 |  |  |  |  | 17.8718 |  | 0 | 13.3 | 14.0693
6288 | 12.6 | 0 |  |  |  |  | 20.5336 |  | 0 | 12.6 | 16.7311
6289 | 12.2 | 0 |  |  |  |  | 22.0546 |  | 0 | 12.2 | 18.2521
6290 | 11.8 | 0 |  |  |  |  | 23.5756 |  | 0 | 11.8 | 19.7731
6291 | 11.4 | 0 |  |  |  |  | 25.0966 |  | 0 | 11.4 | 21.2941
6292 | 10.7 | 0 |  |  |  |  | 27.7584 |  | 0 | 10.7 | 23.9559
6293 | 10.1 | 0 |  |  |  |  | 30.0399 |  | 0 | 10.1 | 26.2374
6294 | 9.4 | 0 |  |  |  |  | 32.7017 |  | 0 | 9.4 | 28.8991
6295 | 9.7 | 0 |  |  |  |  | 31.5609 |  | 0 | 9.7 | 27.7584
6296 | 10.1 | 0 |  |  |  |  | 30.0399 |  | 0 | 10.1 | 26.2374
6297 | 10.4 | 0 |  |  |  |  | 28.8991 |  | 0 | 10.4 | 25.0966
6298 | 12.9 | 0 |  |  |  |  | 19.3928 |  | 0 | 12.9 | 15.5903
6299 | 15.3 | 0 |  |  |  |  | 10.2668 |  | 0 | 15.3 | 6.4643
6300 | 17.8 | 0 |  |  |  |  | 0.7605 |  | 0 | 17.8 | 0
6301 | 18.8 | 0 |  |  |  |  | 0 |  | 0 | 18.8 | 0
6302 | 19.9 | 0 |  |  |  |  | 0 |  | 0 | 19.9 | 0
6303 | 20.9 | 0 |  |  |  |  | 0 |  | 0 | 20.9 | 0
6304 | 20.8 | 0 |  |  |  |  | 0 |  | 0 | 20.8 | 0
6305 | 20.7 | 0 |  |  |  |  | 0 |  | 0 | 20.7 | 0
6306 | 20.6 | 0 |  |  |  |  | 0 |  | 0 | 20.6 | 0
6307 | 18.4 | 0 |  |  |  |  | 0 |  | 0 | 18.4 | 0
6308 | 16.3 | 0 |  |  |  |  | 6.4643 |  | 0 | 16.3 | 2.6618
6309 | 14.1 | 0 |  |  |  |  | 14.8298 |  | 0 | 14.1 | 11.0273
6310 | 13.1 | 0 |  |  |  |  | 18.6323 |  | 0 | 13.1 | 14.8298
6311 | 12.2 | 0 |  |  |  |  | 22.0546 |  | 0 | 12.2 | 18.2521
6312 | 11.2 | 0 |  |  |  |  | 25.8571 |  | 0 | 11.2 | 22.0546
6313 | 10.9 | 0 |  |  |  |  | 26.9979 |  | 0 | 10.9 | 23.1954
6314 | 10.5 | 0 |  |  |  |  | 28.5189 |  | 0 | 10.5 | 24.7164
6315 | 10.2 | 0 |  |  |  |  | 29.6596 |  | 0 | 10.2 | 25.8571
6316 | 10.1 | 0 |  |  |  |  | 30.0399 |  | 0 | 10.1 | 26.2374
6317 | 9.9 | 0 |  |  |  |  | 30.8004 |  | 0 | 9.9 | 26.9979
6318 | 9.8 | 0 |  |  |  |  | 31.1806 |  | 0 | 9.8 | 27.3781
6319 | 10.6 | 0 |  |  |  |  | 28.1386 |  | 0 | 10.6 | 24.3361
6320 | 11.5 | 0 |  |  |  |  | 24.7164 |  | 0 | 11.5 | 20.9138
6321 | 12.3 | 0 |  |  |  |  | 21.6744 |  | 0 | 12.3 | 17.8718
6322 | 14.9 | 0 |  |  |  |  | 11.7878 |  | 0 | 14.9 | 7.9853
6323 | 17.4 | 0 |  |  |  |  | 2.2815 |  | 0 | 17.4 | 0
6324 | 20 | 0 |  |  |  |  | 0 |  | 0 | 20 | 0
6325 | 20.8 | 0 |  |  |  |  | 0 |  | 0 | 20.8 | 0
6326 | 21.6 | 0 |  |  |  |  | 0 |  | 0 | 21.6 | 0
6327 | 22.4 | 0 |  |  |  |  | 0 |  | 0 | 22.4 | 0
6328 | 22.1 | 0 |  |  |  |  | 0 |  | 0 | 22.1 | 0
6329 | 21.9 | 0 |  |  |  |  | 0 |  | 0 | 21.9 | 0
6330 | 21.6 | 0 |  |  |  |  | 0 |  | 0 | 21.6 | 0
6331 | 20.3 | 0 |  |  |  |  | 0 |  | 0 | 20.3 | 0
6332 | 19.1 | 0 |  |  |  |  | 0 |  | 0 | 19.1 | 0
6333 | 17.8 | 0 |  |  |  |  | 0.7605 |  | 0 | 17.8 | 0
6334 | 17.6 | 0 |  |  |  |  | 1.521 |  | 0 | 17.6 | 0
6335 | 17.4 | 0 |  |  |  |  | 2.2815 |  | 0 | 17.4 | 0
6336 | 17.2 | 0 |  |  |  |  | 3.042 |  | 0 | 17.2 | 0
6337 | 16.7 | 0 |  |  |  |  | 4.9433 |  | 0 | 16.7 | 1.1408
6338 | 16.1 | 0 |  |  |  |  | 7.2248 |  | 0 | 16.1 | 3.4223
6339 | 15.6 | 0 |  |  |  |  | 9.126 |  | 0 | 15.6 | 5.3235
6340 | 15.5 | 0 |  |  |  |  | 9.5063 |  | 0 | 15.5 | 5.7038
6341 | 15.4 | 0 |  |  |  |  | 9.8865 |  | 0 | 15.4 | 6.084
6342 | 15.3 | 0 |  |  |  |  | 10.2668 |  | 0 | 15.3 | 6.4643
6343 | 15.5 | 0 |  |  |  |  | 9.5063 |  | 0 | 15.5 | 5.7038
6344 | 15.6 | 0 |  |  |  |  | 9.126 |  | 0 | 15.6 | 5.3235
6345 | 15.8 | 0 |  |  |  |  | 8.3655 |  | 0 | 15.8 | 4.563
6346 | 16.7 | 0 |  |  |  |  | 4.9433 |  | 0 | 16.7 | 1.1408
6347 | 17.5 | 0 |  |  |  |  | 1.9013 |  | 0 | 17.5 | 0
6348 | 18.4 | 0 |  |  |  |  | 0 |  | 0 | 18.4 | 0
6349 | 18.6 | 0 |  |  |  |  | 0 |  | 0 | 18.6 | 0
6350 | 18.7 | 0 |  |  |  |  | 0 |  | 0 | 18.7 | 0
6351 | 18.9 | 0 |  |  |  |  | 0 |  | 0 | 18.9 | 0
6352 | 17.4 | 0 |  |  |  |  | 2.2815 |  | 0 | 17.4 | 0
6353 | 15.9 | 0 |  |  |  |  | 7.9853 |  | 0 | 15.9 | 4.1828
6354 | 14.4 | 0 |  |  |  |  | 13.6891 |  | 0 | 14.4 | 9.8865
6355 | 13.3 | 0 |  |  |  |  | 17.8718 |  | 0 | 13.3 | 14.0693
6356 | 12.1 | 0 |  |  |  |  | 22.4349 |  | 0 | 12.1 | 18.6323
6357 | 11 | 0 |  |  |  |  | 26.6176 |  | 0 | 11 | 22.8151
6358 | 11.1 | 0 |  |  |  |  | 26.2374 |  | 0 | 11.1 | 22.4349
6359 | 11.1 | 0 |  |  |  |  | 26.2374 |  | 0 | 11.1 | 22.4349
6360 | 11.2 | 0 |  |  |  |  | 25.8571 |  | 0 | 11.2 | 22.0546
6361 | 10.9 | 0 |  |  |  |  | 26.9979 |  | 0 | 10.9 | 23.1954
6362 | 10.5 | 0 |  |  |  |  | 28.5189 |  | 0 | 10.5 | 24.7164
6363 | 10.2 | 0 |  |  |  |  | 29.6596 |  | 0 | 10.2 | 25.8571
6364 | 9.9 | 0 |  |  |  |  | 30.8004 |  | 0 | 9.9 | 26.9979
6365 | 9.7 | 0 |  |  |  |  | 31.5609 |  | 0 | 9.7 | 27.7584
6366 | 9.4 | 0 |  |  |  |  | 32.7017 |  | 0 | 9.4 | 28.8991
6367 | 9.8 | 0 |  |  |  |  | 31.1806 |  | 0 | 9.8 | 27.3781
6368 | 10.2 | 0 |  |  |  |  | 29.6596 |  | 0 | 10.2 | 25.8571
6369 | 10.6 | 0 |  |  |  |  | 28.1386 |  | 0 | 10.6 | 24.3361
6370 | 11.5 | 0 |  |  |  |  | 24.7164 |  | 0 | 11.5 | 20.9138
6371 | 12.3 | 0 |  |  |  |  | 21.6744 |  | 0 | 12.3 | 17.8718
6372 | 13.2 | 0 |  |  |  |  | 18.2521 |  | 0 | 13.2 | 14.4496
6373 | 13.9 | 0 |  |  |  |  | 15.5903 |  | 0 | 13.9 | 11.7878
6374 | 14.5 | 0 |  |  |  |  | 13.3088 |  | 0 | 14.5 | 9.5063
6375 | 15.2 | 0 |  |  |  |  | 10.6471 |  | 0 | 15.2 | 6.8445
6376 | 15 | 0 |  |  |  |  | 11.4076 |  | 0 | 15 | 7.605
6377 | 14.8 | 0 |  |  |  |  | 12.1681 |  | 0 | 14.8 | 8.3655
6378 | 14.6 | 0 |  |  |  |  | 12.9286 |  | 0 | 14.6 | 9.126
6379 | 12.3 | 0 |  |  |  |  | 21.6744 |  | 0 | 12.3 | 17.8718
6380 | 9.9 | 0 |  |  |  |  | 30.8004 |  | 0 | 9.9 | 26.9979
6381 | 7.6 | 1.7603 |  |  |  |  | 39.5462 |  | 0 | 7.6 | 35.7437
6382 | 7.2 | 2.1603 |  |  |  |  | 41.0672 |  | 0 | 7.2 | 37.2647
6383 | 6.8 | 2.5603 |  |  |  |  | 42.5882 |  | 0 | 6.8 | 38.7857
6384 | 6.4 | 2.9603 |  |  |  |  | 44.1092 |  | 0 | 6.4 | 40.3067
6385 | 6.5 | 2.8603 |  |  |  |  | 43.729 |  | 0 | 6.5 | 39.9264
6386 | 6.6 | 2.7603 |  |  |  |  | 43.3487 |  | 0 | 6.6 | 39.5462
6387 | 6.7 | 2.6603 |  |  |  |  | 42.9685 |  | 0 | 6.7 | 39.1659
6388 | 7 | 2.3603 |  |  |  |  | 41.8277 |  | 0 | 7 | 38.0252
6389 | 7.4 | 1.9603 |  |  |  |  | 40.3067 |  | 0 | 7.4 | 36.5042
6390 | 7.7 | 1.6603 |  |  |  |  | 39.1659 |  | 0 | 7.7 | 35.3634
6391 | 7.9 | 1.4603 |  |  |  |  | 38.4054 |  | 0 | 7.9 | 34.6029
6392 | 8 | 1.3603 |  |  |  |  | 38.0252 |  | 0 | 8 | 34.2227
6393 | 8.2 | 1.1603 |  |  |  |  | 37.2647 |  | 0 | 8.2 | 33.4622
6394 | 9.1 | 0.26028 |  |  |  |  | 33.8424 |  | 0 | 9.1 | 30.0399
6395 | 10 | 0 |  |  |  |  | 30.4201 |  | 0 | 10 | 26.6176
6396 | 10.9 | 0 |  |  |  |  | 26.9979 |  | 0 | 10.9 | 23.1954
6397 | 11.7 | 0 |  |  |  |  | 23.9559 |  | 0 | 11.7 | 20.1533
6398 | 12.5 | 0 |  |  |  |  | 20.9138 |  | 0 | 12.5 | 17.1113
6399 | 13.3 | 0 |  |  |  |  | 17.8718 |  | 0 | 13.3 | 14.0693
6400 | 13.1 | 0 |  |  |  |  | 18.6323 |  | 0 | 13.1 | 14.8298
6401 | 13 | 0 |  |  |  |  | 19.0126 |  | 0 | 13 | 15.2101
6402 | 12.8 | 0 |  |  |  |  | 19.7731 |  | 0 | 12.8 | 15.9706
6403 | 11.7 | 0 |  |  |  |  | 23.9559 |  | 0 | 11.7 | 20.1533
6404 | 10.5 | 0 |  |  |  |  | 28.5189 |  | 0 | 10.5 | 24.7164
6405 | 9.4 | 0 |  |  |  |  | 32.7017 |  | 0 | 9.4 | 28.8991
6406 | 9 | 0.36028 |  |  |  |  | 34.2227 |  | 0 | 9 | 30.4201
6407 | 8.7 | 0.66028 |  |  |  |  | 35.3634 |  | 0 | 8.7 | 31.5609
6408 | 8.3 | 1.0603 |  |  |  |  | 36.8844 |  | 0 | 8.3 | 33.0819
6409 | 8.5 | 0.86028 |  |  |  |  | 36.1239 |  | 0 | 8.5 | 32.3214
6410 | 8.8 | 0.56028 |  |  |  |  | 34.9832 |  | 0 | 8.8 | 31.1806
6411 | 9 | 0.36028 |  |  |  |  | 34.2227 |  | 0 | 9 | 30.4201
6412 | 8.7 | 0.66028 |  |  |  |  | 35.3634 |  | 0 | 8.7 | 31.5609
6413 | 8.5 | 0.86028 |  |  |  |  | 36.1239 |  | 0 | 8.5 | 32.3214
6414 | 8.2 | 1.1603 |  |  |  |  | 37.2647 |  | 0 | 8.2 | 33.4622
6415 | 7.9 | 1.4603 |  |  |  |  | 38.4054 |  | 0 | 7.9 | 34.6029
6416 | 7.7 | 1.6603 |  |  |  |  | 39.1659 |  | 0 | 7.7 | 35.3634
6417 | 7.4 | 1.9603 |  |  |  |  | 40.3067 |  | 0 | 7.4 | 36.5042
6418 | 8.4 | 0.96028 |  |  |  |  | 36.5042 |  | 0 | 8.4 | 32.7017
6419 | 9.4 | 0 |  |  |  |  | 32.7017 |  | 0 | 9.4 | 28.8991
6420 | 10.4 | 0 |  |  |  |  | 28.8991 |  | 0 | 10.4 | 25.0966
6421 | 11.4 | 0 |  |  |  |  | 25.0966 |  | 0 | 11.4 | 21.2941
6422 | 12.5 | 0 |  |  |  |  | 20.9138 |  | 0 | 12.5 | 17.1113
6423 | 13.5 | 0 |  |  |  |  | 17.1113 |  | 0 | 13.5 | 13.3088
6424 | 13.1 | 0 |  |  |  |  | 18.6323 |  | 0 | 13.1 | 14.8298
6425 | 12.7 | 0 |  |  |  |  | 20.1533 |  | 0 | 12.7 | 16.3508
6426 | 12.3 | 0 |  |  |  |  | 21.6744 |  | 0 | 12.3 | 17.8718
6427 | 10.7 | 0 |  |  |  |  | 27.7584 |  | 0 | 10.7 | 23.9559
6428 | 9.1 | 0.26028 |  |  |  |  | 33.8424 |  | 0 | 9.1 | 30.0399
6429 | 7.5 | 1.8603 |  |  |  |  | 39.9264 |  | 0 | 7.5 | 36.1239
6430 | 6.5 | 2.8603 |  |  |  |  | 43.729 |  | 0 | 6.5 | 39.9264
6431 | 5.5 | 3.8603 |  |  |  |  | 47.5315 |  | 0 | 5.5 | 43.729
6432 | 4.5 | 4.8603 |  |  |  |  | 51.334 |  | 0 | 4.5 | 47.5315
6433 | 4.3 | 5.0603 |  |  |  |  | 52.0945 |  | 0 | 4.3 | 48.292
6434 | 4.1 | 5.2603 |  |  |  |  | 52.855 |  | 0 | 4.1 | 49.0525
6435 | 3.9 | 5.4603 |  |  |  |  | 53.6155 |  | 0 | 3.9 | 49.813
6436 | 3.6 | 5.7603 |  |  |  |  | 54.7563 |  | 0 | 3.6 | 50.9537
6437 | 3.2 | 6.1603 |  |  |  |  | 56.2773 |  | 0 | 3.2 | 52.4747
6438 | 2.9 | 6.4603 |  |  |  |  | 57.418 |  | 0 | 2.9 | 53.6155
6439 | 3.8 | 5.5603 |  |  |  |  | 53.9958 |  | 0 | 3.8 | 50.1932
6440 | 4.8 | 4.5603 |  |  |  |  | 50.1932 |  | 0 | 4.8 | 46.3907
6441 | 5.7 | 3.6603 |  |  |  |  | 46.771 |  | 0 | 5.7 | 42.9685
6442 | 7.4 | 1.9603 |  |  |  |  | 40.3067 |  | 0 | 7.4 | 36.5042
6443 | 9.1 | 0.26028 |  |  |  |  | 33.8424 |  | 0 | 9.1 | 30.0399
6444 | 10.8 | 0 |  |  |  |  | 27.3781 |  | 0 | 10.8 | 23.5756
6445 | 11.6 | 0 |  |  |  |  | 24.3361 |  | 0 | 11.6 | 20.5336
6446 | 12.5 | 0 |  |  |  |  | 20.9138 |  | 0 | 12.5 | 17.1113
6447 | 13.3 | 0 |  |  |  |  | 17.8718 |  | 0 | 13.3 | 14.0693
6448 | 13.6 | 0 |  |  |  |  | 16.7311 |  | 0 | 13.6 | 12.9286
6449 | 13.9 | 0 |  |  |  |  | 15.5903 |  | 0 | 13.9 | 11.7878
6450 | 14.2 | 0 |  |  |  |  | 14.4496 |  | 0 | 14.2 | 10.6471
6451 | 12.2 | 0 |  |  |  |  | 22.0546 |  | 0 | 12.2 | 18.2521
6452 | 10.1 | 0 |  |  |  |  | 30.0399 |  | 0 | 10.1 | 26.2374
6453 | 8.1 | 1.2603 |  |  |  |  | 37.6449 |  | 0 | 8.1 | 33.8424
6454 | 7.5 | 1.8603 |  |  |  |  | 39.9264 |  | 0 | 7.5 | 36.1239
6455 | 7 | 2.3603 |  |  |  |  | 41.8277 |  | 0 | 7 | 38.0252
6456 | 6.4 | 2.9603 |  |  |  |  | 44.1092 |  | 0 | 6.4 | 40.3067
6457 | 5 | 4.3603 |  |  |  |  | 49.4327 |  | 0 | 5 | 45.6302
6458 | 3.6 | 5.7603 |  |  |  |  | 54.7563 |  | 0 | 3.6 | 50.9537
6459 | 2.2 | 7.1603 |  |  |  |  | 60.0798 |  | 0 | 2.2 | 56.2773
6460 | 1.9 | 7.4603 |  |  |  |  | 61.2205 |  | 0 | 1.9 | 57.418
6461 | 1.5 | 7.8603 |  |  |  |  | 62.7415 |  | 0 | 1.5 | 58.939
6462 | 1.2 | 8.1603 |  |  |  |  | 63.8823 |  | 0 | 1.2 | 60.0798
6463 | 1.5 | 7.8603 |  |  |  |  | 62.7415 |  | 0 | 1.5 | 58.939
6464 | 1.8 | 7.5603 |  |  |  |  | 61.6008 |  | 0 | 1.8 | 57.7983
6465 | 2.1 | 7.2603 |  |  |  |  | 60.46 |  | 0 | 2.1 | 56.6575
6466 | 5 | 4.3603 |  |  |  |  | 49.4327 |  | 0 | 5 | 45.6302
6467 | 7.9 | 1.4603 |  |  |  |  | 38.4054 |  | 0 | 7.9 | 34.6029
6468 | 10.8 | 0 |  |  |  |  | 27.3781 |  | 0 | 10.8 | 23.5756
6469 | 11.8 | 0 |  |  |  |  | 23.5756 |  | 0 | 11.8 | 19.7731
6470 | 12.7 | 0 |  |  |  |  | 20.1533 |  | 0 | 12.7 | 16.3508
6471 | 13.7 | 0 |  |  |  |  | 16.3508 |  | 0 | 13.7 | 12.5483
6472 | 13.2 | 0 |  |  |  |  | 18.2521 |  | 0 | 13.2 | 14.4496
6473 | 12.8 | 0 |  |  |  |  | 19.7731 |  | 0 | 12.8 | 15.9706
6474 | 12.3 | 0 |  |  |  |  | 21.6744 |  | 0 | 12.3 | 17.8718
6475 | 10.4 | 0 |  |  |  |  | 28.8991 |  | 0 | 10.4 | 25.0966
6476 | 8.6 | 0.76028 |  |  |  |  | 35.7437 |  | 0 | 8.6 | 31.9412
6477 | 6.7 | 2.6603 |  |  |  |  | 42.9685 |  | 0 | 6.7 | 39.1659
6478 | 5.4 | 3.9603 |  |  |  |  | 47.9117 |  | 0 | 5.4 | 44.1092
6479 | 4.2 | 5.1603 |  |  |  |  | 52.4747 |  | 0 | 4.2 | 48.6722
6480 | 2.9 | 6.4603 |  |  |  |  | 57.418 |  | 0 | 2.9 | 53.6155
6481 | 2.5 | 6.8603 |  |  |  |  | 58.939 |  | 0 | 2.5 | 55.1365
6482 | 2.2 | 7.1603 |  |  |  |  | 60.0798 |  | 0 | 2.2 | 56.2773
6483 | 1.8 | 7.5603 |  |  |  |  | 61.6008 |  | 0 | 1.8 | 57.7983
6484 | 1 | 8.3603 |  |  |  |  | 64.6428 |  | 0 | 1 | 60.8403
6485 | 0.3 | 9.0603 |  |  |  |  | 67.3046 |  | 0 | 0.3 | 63.5021
6486 | -0.5 | 9.8603 |  |  |  |  | 70.3466 |  | 0 | -0.5 | 66.5441
6487 | -0.2 | 9.5603 |  |  |  |  | 69.2058 |  | 0 | -0.2 | 65.4033
6488 | 0.2 | 9.1603 |  |  |  |  | 67.6848 |  | 0 | 0.2 | 63.8823
6489 | 0.5 | 8.8603 |  |  |  |  | 66.5441 |  | 0 | 0.5 | 62.7415
6490 | 2.2 | 7.1603 |  |  |  |  | 60.0798 |  | 0 | 2.2 | 56.2773
6491 | 4 | 5.3603 |  |  |  |  | 53.2353 |  | 0 | 4 | 49.4327
6492 | 5.7 | 3.6603 |  |  |  |  | 46.771 |  | 0 | 5.7 | 42.9685
6493 | 6.1 | 3.2603 |  |  |  |  | 45.25 |  | 0 | 6.1 | 41.4474
6494 | 6.5 | 2.8603 |  |  |  |  | 43.729 |  | 0 | 6.5 | 39.9264
6495 | 6.9 | 2.4603 |  |  |  |  | 42.2079 |  | 0 | 6.9 | 38.4054
6496 | 6.9 | 2.4603 |  |  |  |  | 42.2079 |  | 0 | 6.9 | 38.4054
6497 | 6.8 | 2.5603 |  |  |  |  | 42.5882 |  | 0 | 6.8 | 38.7857
6498 | 6.8 | 2.5603 |  |  |  |  | 42.5882 |  | 0 | 6.8 | 38.7857
6499 | 6.7 | 2.6603 |  |  |  |  | 42.9685 |  | 0 | 6.7 | 39.1659
6500 | 6.6 | 2.7603 |  |  |  |  | 43.3487 |  | 0 | 6.6 | 39.5462
6501 | 6.5 | 2.8603 |  |  |  |  | 43.729 |  | 0 | 6.5 | 39.9264
6502 | 6.6 | 2.7603 |  |  |  |  | 43.3487 |  | 0 | 6.6 | 39.5462
6503 | 6.7 | 2.6603 |  |  |  |  | 42.9685 |  | 0 | 6.7 | 39.1659
6504 | 6.8 | 2.5603 |  |  |  |  | 42.5882 |  | 0 | 6.8 | 38.7857
6505 | 6.4 | 2.9603 |  |  |  |  | 44.1092 |  | 0 | 6.4 | 40.3067
6506 | 5.9 | 3.4603 |  |  |  |  | 46.0105 |  | 0 | 5.9 | 42.2079
6507 | 5.5 | 3.8603 |  |  |  |  | 47.5315 |  | 0 | 5.5 | 43.729
6508 | 5.4 | 3.9603 |  |  |  |  | 47.9117 |  | 0 | 5.4 | 44.1092
6509 | 5.4 | 3.9603 |  |  |  |  | 47.9117 |  | 0 | 5.4 | 44.1092
6510 | 5.3 | 4.0603 |  |  |  |  | 48.292 |  | 0 | 5.3 | 44.4895
6511 | 5.3 | 4.0603 |  |  |  |  | 48.292 |  | 0 | 5.3 | 44.4895
6512 | 5.2 | 4.1603 |  |  |  |  | 48.6722 |  | 0 | 5.2 | 44.8697
6513 | 5.2 | 4.1603 |  |  |  |  | 48.6722 |  | 0 | 5.2 | 44.8697
6514 | 5.8 | 3.5603 |  |  |  |  | 46.3907 |  | 0 | 5.8 | 42.5882
6515 | 6.4 | 2.9603 |  |  |  |  | 44.1092 |  | 0 | 6.4 | 40.3067
6516 | 7 | 2.3603 |  |  |  |  | 41.8277 |  | 0 | 7 | 38.0252
6517 | 7.4 | 1.9603 |  |  |  |  | 40.3067 |  | 0 | 7.4 | 36.5042
6518 | 7.9 | 1.4603 |  |  |  |  | 38.4054 |  | 0 | 7.9 | 34.6029
6519 | 8.3 | 1.0603 |  |  |  |  | 36.8844 |  | 0 | 8.3 | 33.0819
6520 | 8.3 | 1.0603 |  |  |  |  | 36.8844 |  | 0 | 8.3 | 33.0819
6521 | 8.2 | 1.1603 |  |  |  |  | 37.2647 |  | 0 | 8.2 | 33.4622
6522 | 8.2 | 1.1603 |  |  |  |  | 37.2647 |  | 0 | 8.2 | 33.4622
6523 | 8.1 | 1.2603 |  |  |  |  | 37.6449 |  | 0 | 8.1 | 33.8424
6524 | 7.9 | 1.4603 |  |  |  |  | 38.4054 |  | 0 | 7.9 | 34.6029
6525 | 7.8 | 1.5603 |  |  |  |  | 38.7857 |  | 0 | 7.8 | 34.9832
6526 | 7.7 | 1.6603 |  |  |  |  | 39.1659 |  | 0 | 7.7 | 35.3634
6527 | 7.6 | 1.7603 |  |  |  |  | 39.5462 |  | 0 | 7.6 | 35.7437
6528 | 7.5 | 1.8603 |  |  |  |  | 39.9264 |  | 0 | 7.5 | 36.1239
6529 | 7.5 | 1.8603 |  |  |  |  | 39.9264 |  | 0 | 7.5 | 36.1239
6530 | 7.6 | 1.7603 |  |  |  |  | 39.5462 |  | 0 | 7.6 | 35.7437
6531 | 7.6 | 1.7603 |  |  |  |  | 39.5462 |  | 0 | 7.6 | 35.7437
6532 | 7.5 | 1.8603 |  |  |  |  | 39.9264 |  | 0 | 7.5 | 36.1239
6533 | 7.4 | 1.9603 |  |  |  |  | 40.3067 |  | 0 | 7.4 | 36.5042
6534 | 7.3 | 2.0603 |  |  |  |  | 40.6869 |  | 0 | 7.3 | 36.8844
6535 | 7.4 | 1.9603 |  |  |  |  | 40.3067 |  | 0 | 7.4 | 36.5042
6536 | 7.4 | 1.9603 |  |  |  |  | 40.3067 |  | 0 | 7.4 | 36.5042
6537 | 7.5 | 1.8603 |  |  |  |  | 39.9264 |  | 0 | 7.5 | 36.1239
6538 | 7.8 | 1.5603 |  |  |  |  | 38.7857 |  | 0 | 7.8 | 34.9832
6539 | 8.1 | 1.2603 |  |  |  |  | 37.6449 |  | 0 | 8.1 | 33.8424
6540 | 8.4 | 0.96028 |  |  |  |  | 36.5042 |  | 0 | 8.4 | 32.7017
6541 | 9 | 0.36028 |  |  |  |  | 34.2227 |  | 0 | 9 | 30.4201
6542 | 9.7 | 0 |  |  |  |  | 31.5609 |  | 0 | 9.7 | 27.7584
6543 | 10.3 | 0 |  |  |  |  | 29.2794 |  | 0 | 10.3 | 25.4769
6544 | 10.3 | 0 |  |  |  |  | 29.2794 |  | 0 | 10.3 | 25.4769
6545 | 10 | 0 |  |  |  |  | 30.4201 |  | 0 | 10 | 26.6176
6546 | 9.8 | 0 |  |  |  |  | 31.1806 |  | 0 | 9.8 | 27.3781
6547 | 9.4 | 0 |  |  |  |  | 32.7017 |  | 0 | 9.4 | 28.8991
6548 | 9 | 0.36028 |  |  |  |  | 34.2227 |  | 0 | 9 | 30.4201
6549 | 8.5 | 0.86028 |  |  |  |  | 36.1239 |  | 0 | 8.5 | 32.3214
6550 | 8 | 1.3603 |  |  |  |  | 38.0252 |  | 0 | 8 | 34.2227
6551 | 7.4 | 1.9603 |  |  |  |  | 40.3067 |  | 0 | 7.4 | 36.5042
6552 | 6.9 | 2.4603 |  |  |  |  | 42.2079 |  | 0 | 6.9 | 38.4054
6553 | 6.3 | 3.0603 |  |  |  |  | 44.4895 |  | 0 | 6.3 | 40.6869
6554 | 5.7 | 3.6603 |  |  |  |  | 46.771 |  | 0 | 5.7 | 42.9685
6555 | 5.2 | 4.1603 |  |  |  |  | 48.6722 |  | 0 | 5.2 | 44.8697
6556 | 4.8 | 4.5603 |  |  |  |  | 50.1932 |  | 0 | 4.8 | 46.3907
6557 | 4.4 | 4.9603 |  |  |  |  | 51.7142 |  | 0 | 4.4 | 47.9117
6558 | 4.1 | 5.2603 |  |  |  |  | 52.855 |  | 0 | 4.1 | 49.0525
6559 | 3.9 | 5.4603 |  |  |  |  | 53.6155 |  | 0 | 3.9 | 49.813
6560 | 3.8 | 5.5603 |  |  |  |  | 53.9958 |  | 0 | 3.8 | 50.1932
6561 | 3.4 | 5.9603 |  |  |  |  | 55.5168 |  | 0 | 3.4 | 51.7142
6562 | 4.5 | 4.8603 |  |  |  |  | 51.334 |  | 0 | 4.5 | 47.5315
6563 | 5.6 | 3.7603 |  |  |  |  | 47.1512 |  | 0 | 5.6 | 43.3487
6564 | 6.7 | 2.6603 |  |  |  |  | 42.9685 |  | 0 | 6.7 | 39.1659
6565 | 6.5 | 2.8603 |  |  |  |  | 43.729 |  | 0 | 6.5 | 39.9264
6566 | 6.3 | 3.0603 |  |  |  |  | 44.4895 |  | 0 | 6.3 | 40.6869
6567 | 6.1 | 3.2603 |  |  |  |  | 45.25 |  | 0 | 6.1 | 41.4474
6568 | 5.7 | 3.6603 |  |  |  |  | 46.771 |  | 0 | 5.7 | 42.9685
6569 | 5.4 | 3.9603 |  |  |  |  | 47.9117 |  | 0 | 5.4 | 44.1092
6570 | 5 | 4.3603 |  |  |  |  | 49.4327 |  | 0 | 5 | 45.6302
6571 | 4.9 | 4.4603 |  |  |  |  | 49.813 |  | 0 | 4.9 | 46.0105
6572 | 4.8 | 4.5603 |  |  |  |  | 50.1932 |  | 0 | 4.8 | 46.3907
6573 | 4.7 | 4.6603 |  |  |  |  | 50.5735 |  | 0 | 4.7 | 46.771
6574 | 4.8 | 4.5603 |  |  |  |  | 50.1932 |  | 0 | 4.8 | 46.3907
6575 | 4.8 | 4.5603 |  |  |  |  | 50.1932 |  | 0 | 4.8 | 46.3907
6576 | 4.9 | 4.4603 |  |  |  |  | 49.813 |  | 0 | 4.9 | 46.0105
6577 | 4.5 | 4.8603 |  |  |  |  | 51.334 |  | 0 | 4.5 | 47.5315
6578 | 4 | 5.3603 |  |  |  |  | 53.2353 |  | 0 | 4 | 49.4327
6579 | 3.6 | 5.7603 |  |  |  |  | 54.7563 |  | 0 | 3.6 | 50.9537
6580 | 3.3 | 6.0603 |  |  |  |  | 55.897 |  | 0 | 3.3 | 52.0945
6581 | 3 | 6.3603 |  |  |  |  | 57.0378 |  | 0 | 3 | 53.2353
6582 | 2.7 | 6.6603 |  |  |  |  | 58.1785 |  | 0 | 2.7 | 54.376
6583 | 2.7 | 6.6603 |  |  |  |  | 58.1785 |  | 0 | 2.7 | 54.376
6584 | 2.6 | 6.7603 |  |  |  |  | 58.5588 |  | 0 | 2.6 | 54.7563
6585 | 2.6 | 6.7603 |  |  |  |  | 58.5588 |  | 0 | 2.6 | 54.7563
6586 | 3.4 | 5.9603 |  |  |  |  | 55.5168 |  | 0 | 3.4 | 51.7142
6587 | 4.3 | 5.0603 |  |  |  |  | 52.0945 |  | 0 | 4.3 | 48.292
6588 | 5.1 | 4.2603 |  |  |  |  | 49.0525 |  | 0 | 5.1 | 45.25
6589 | 5.7 | 3.6603 |  |  |  |  | 46.771 |  | 0 | 5.7 | 42.9685
6590 | 6.2 | 3.1603 |  |  |  |  | 44.8697 |  | 0 | 6.2 | 41.0672
6591 | 6.8 | 2.5603 |  |  |  |  | 42.5882 |  | 0 | 6.8 | 38.7857
6592 | 6.6 | 2.7603 |  |  |  |  | 43.3487 |  | 0 | 6.6 | 39.5462
6593 | 6.3 | 3.0603 |  |  |  |  | 44.4895 |  | 0 | 6.3 | 40.6869
6594 | 6.1 | 3.2603 |  |  |  |  | 45.25 |  | 0 | 6.1 | 41.4474
6595 | 5.2 | 4.1603 |  |  |  |  | 48.6722 |  | 0 | 5.2 | 44.8697
6596 | 4.3 | 5.0603 |  |  |  |  | 52.0945 |  | 0 | 4.3 | 48.292
6597 | 3.4 | 5.9603 |  |  |  |  | 55.5168 |  | 0 | 3.4 | 51.7142
6598 | 2.3 | 7.0603 |  |  |  |  | 59.6995 |  | 0 | 2.3 | 55.897
6599 | 1.2 | 8.1603 |  |  |  |  | 63.8823 |  | 0 | 1.2 | 60.0798
6600 | 0.1 | 9.2603 |  |  |  |  | 68.0651 |  | 0 | 0.1 | 64.2626
6601 | -0.4 | 9.7603 |  |  |  |  | 69.9663 |  | 0 | -0.4 | 66.1638
6602 | -0.9 | 10.2603 |  |  |  |  | 71.8676 |  | 0 | -0.9 | 68.0651
6603 | -1.4 | 10.7603 |  |  |  |  | 73.7688 |  | 0 | -1.4 | 69.9663
6604 | -1.4 | 10.7603 |  |  |  |  | 73.7688 |  | 0 | -1.4 | 69.9663
6605 | -1.5 | 10.8603 |  |  |  |  | 74.1491 |  | 0 | -1.5 | 70.3466
6606 | -1.5 | 10.8603 |  |  |  |  | 74.1491 |  | 0 | -1.5 | 70.3466
6607 | -0.8 | 10.1603 |  |  |  |  | 71.4873 |  | 0 | -0.8 | 67.6848
6608 | -0.2 | 9.5603 |  |  |  |  | 69.2058 |  | 0 | -0.2 | 65.4033
6609 | 0.5 | 8.8603 |  |  |  |  | 66.5441 |  | 0 | 0.5 | 62.7415
6610 | 1.6 | 7.7603 |  |  |  |  | 62.3613 |  | 0 | 1.6 | 58.5588
6611 | 2.7 | 6.6603 |  |  |  |  | 58.1785 |  | 0 | 2.7 | 54.376
6612 | 3.8 | 5.5603 |  |  |  |  | 53.9958 |  | 0 | 3.8 | 50.1932
6613 | 4.1 | 5.2603 |  |  |  |  | 52.855 |  | 0 | 4.1 | 49.0525
6614 | 4.3 | 5.0603 |  |  |  |  | 52.0945 |  | 0 | 4.3 | 48.292
6615 | 4.6 | 4.7603 |  |  |  |  | 50.9537 |  | 0 | 4.6 | 47.1512
6616 | 5.1 | 4.2603 |  |  |  |  | 49.0525 |  | 0 | 5.1 | 45.25
6617 | 5.5 | 3.8603 |  |  |  |  | 47.5315 |  | 0 | 5.5 | 43.729
6618 | 6 | 3.3603 |  |  |  |  | 45.6302 |  | 0 | 6 | 41.8277
6619 | 6.4 | 2.9603 |  |  |  |  | 44.1092 |  | 0 | 6.4 | 40.3067
6620 | 6.9 | 2.4603 |  |  |  |  | 42.2079 |  | 0 | 6.9 | 38.4054
6621 | 7.3 | 2.0603 |  |  |  |  | 40.6869 |  | 0 | 7.3 | 36.8844
6622 | 7.5 | 1.8603 |  |  |  |  | 39.9264 |  | 0 | 7.5 | 36.1239
6623 | 7.6 | 1.7603 |  |  |  |  | 39.5462 |  | 0 | 7.6 | 35.7437
6624 | 7.8 | 1.5603 |  |  |  |  | 38.7857 |  | 0 | 7.8 | 34.9832
6625 | 7.7 | 1.6603 |  |  |  |  | 39.1659 |  | 0 | 7.7 | 35.3634
6626 | 7.7 | 1.6603 |  |  |  |  | 39.1659 |  | 0 | 7.7 | 35.3634
6627 | 7.6 | 1.7603 |  |  |  |  | 39.5462 |  | 0 | 7.6 | 35.7437
6628 | 6.7 | 2.6603 |  |  |  |  | 42.9685 |  | 0 | 6.7 | 39.1659
6629 | 5.9 | 3.4603 |  |  |  |  | 46.0105 |  | 0 | 5.9 | 42.2079
6630 | 5 | 4.3603 |  |  |  |  | 49.4327 |  | 0 | 5 | 45.6302
6631 | 5.4 | 3.9603 |  |  |  |  | 47.9117 |  | 0 | 5.4 | 44.1092
6632 | 5.8 | 3.5603 |  |  |  |  | 46.3907 |  | 0 | 5.8 | 42.5882
6633 | 6.2 | 3.1603 |  |  |  |  | 44.8697 |  | 0 | 6.2 | 41.0672
6634 | 7.1 | 2.2603 |  |  |  |  | 41.4474 |  | 0 | 7.1 | 37.6449
6635 | 7.9 | 1.4603 |  |  |  |  | 38.4054 |  | 0 | 7.9 | 34.6029
6636 | 8.8 | 0.56028 |  |  |  |  | 34.9832 |  | 0 | 8.8 | 31.1806
6637 | 9.7 | 0 |  |  |  |  | 31.5609 |  | 0 | 9.7 | 27.7584
6638 | 10.7 | 0 |  |  |  |  | 27.7584 |  | 0 | 10.7 | 23.9559
6639 | 11.6 | 0 |  |  |  |  | 24.3361 |  | 0 | 11.6 | 20.5336
6640 | 10.8 | 0 |  |  |  |  | 27.3781 |  | 0 | 10.8 | 23.5756
6641 | 10 | 0 |  |  |  |  | 30.4201 |  | 0 | 10 | 26.6176
6642 | 9.2 | 0.16028 |  |  |  |  | 33.4622 |  | 0 | 9.2 | 29.6596
6643 | 8.5 | 0.86028 |  |  |  |  | 36.1239 |  | 0 | 8.5 | 32.3214
6644 | 7.8 | 1.5603 |  |  |  |  | 38.7857 |  | 0 | 7.8 | 34.9832
6645 | 7.1 | 2.2603 |  |  |  |  | 41.4474 |  | 0 | 7.1 | 37.6449
6646 | 6.7 | 2.6603 |  |  |  |  | 42.9685 |  | 0 | 6.7 | 39.1659
6647 | 6.4 | 2.9603 |  |  |  |  | 44.1092 |  | 0 | 6.4 | 40.3067
6648 | 6 | 3.3603 |  |  |  |  | 45.6302 |  | 0 | 6 | 41.8277
6649 | 5.4 | 3.9603 |  |  |  |  | 47.9117 |  | 0 | 5.4 | 44.1092
6650 | 4.9 | 4.4603 |  |  |  |  | 49.813 |  | 0 | 4.9 | 46.0105
6651 | 4.3 | 5.0603 |  |  |  |  | 52.0945 |  | 0 | 4.3 | 48.292
6652 | 4.8 | 4.5603 |  |  |  |  | 50.1932 |  | 0 | 4.8 | 46.3907
6653 | 5.3 | 4.0603 |  |  |  |  | 48.292 |  | 0 | 5.3 | 44.4895
6654 | 5.8 | 3.5603 |  |  |  |  | 46.3907 |  | 0 | 5.8 | 42.5882
6655 | 6.9 | 2.4603 |  |  |  |  | 42.2079 |  | 0 | 6.9 | 38.4054
6656 | 7.9 | 1.4603 |  |  |  |  | 38.4054 |  | 0 | 7.9 | 34.6029
6657 | 9 | 0.36028 |  |  |  |  | 34.2227 |  | 0 | 9 | 30.4201
6658 | 9.2 | 0.16028 |  |  |  |  | 33.4622 |  | 0 | 9.2 | 29.6596
6659 | 9.3 | 0.060284 |  |  |  |  | 33.0819 |  | 0 | 9.3 | 29.2794
6660 | 9.5 | 0 |  |  |  |  | 32.3214 |  | 0 | 9.5 | 28.5189
6661 | 10 | 0 |  |  |  |  | 30.4201 |  | 0 | 10 | 26.6176
6662 | 10.5 | 0 |  |  |  |  | 28.5189 |  | 0 | 10.5 | 24.7164
6663 | 11 | 0 |  |  |  |  | 26.6176 |  | 0 | 11 | 22.8151
6664 | 10.8 | 0 |  |  |  |  | 27.3781 |  | 0 | 10.8 | 23.5756
6665 | 10.5 | 0 |  |  |  |  | 28.5189 |  | 0 | 10.5 | 24.7164
6666 | 10.3 | 0 |  |  |  |  | 29.2794 |  | 0 | 10.3 | 25.4769
6667 | 9.5 | 0 |  |  |  |  | 32.3214 |  | 0 | 9.5 | 28.5189
6668 | 8.8 | 0.56028 |  |  |  |  | 34.9832 |  | 0 | 8.8 | 31.1806
6669 | 8 | 1.3603 |  |  |  |  | 38.0252 |  | 0 | 8 | 34.2227
6670 | 7.8 | 1.5603 |  |  |  |  | 38.7857 |  | 0 | 7.8 | 34.9832
6671 | 7.6 | 1.7603 |  |  |  |  | 39.5462 |  | 0 | 7.6 | 35.7437
6672 | 7.4 | 1.9603 |  |  |  |  | 40.3067 |  | 0 | 7.4 | 36.5042
6673 | 7.5 | 1.8603 |  |  |  |  | 39.9264 |  | 0 | 7.5 | 36.1239
6674 | 7.5 | 1.8603 |  |  |  |  | 39.9264 |  | 0 | 7.5 | 36.1239
6675 | 7.6 | 1.7603 |  |  |  |  | 39.5462 |  | 0 | 7.6 | 35.7437
6676 | 7.7 | 1.6603 |  |  |  |  | 39.1659 |  | 0 | 7.7 | 35.3634
6677 | 7.9 | 1.4603 |  |  |  |  | 38.4054 |  | 0 | 7.9 | 34.6029
6678 | 8 | 1.3603 |  |  |  |  | 38.0252 |  | 0 | 8 | 34.2227
6679 | 7.9 | 1.4603 |  |  |  |  | 38.4054 |  | 0 | 7.9 | 34.6029
6680 | 7.7 | 1.6603 |  |  |  |  | 39.1659 |  | 0 | 7.7 | 35.3634
6681 | 7.6 | 1.7603 |  |  |  |  | 39.5462 |  | 0 | 7.6 | 35.7437
6682 | 7.8 | 1.5603 |  |  |  |  | 38.7857 |  | 0 | 7.8 | 34.9832
6683 | 7.9 | 1.4603 |  |  |  |  | 38.4054 |  | 0 | 7.9 | 34.6029
6684 | 8.1 | 1.2603 |  |  |  |  | 37.6449 |  | 0 | 8.1 | 33.8424
6685 | 8.4 | 0.96028 |  |  |  |  | 36.5042 |  | 0 | 8.4 | 32.7017
6686 | 8.7 | 0.66028 |  |  |  |  | 35.3634 |  | 0 | 8.7 | 31.5609
6687 | 9 | 0.36028 |  |  |  |  | 34.2227 |  | 0 | 9 | 30.4201
6688 | 9.6 | 0 |  |  |  |  | 31.9412 |  | 0 | 9.6 | 28.1386
6689 | 10.2 | 0 |  |  |  |  | 29.6596 |  | 0 | 10.2 | 25.8571
6690 | 10.8 | 0 |  |  |  |  | 27.3781 |  | 0 | 10.8 | 23.5756
6691 | 10.4 | 0 |  |  |  |  | 28.8991 |  | 0 | 10.4 | 25.0966
6692 | 9.9 | 0 |  |  |  |  | 30.8004 |  | 0 | 9.9 | 26.9979
6693 | 9.5 | 0 |  |  |  |  | 32.3214 |  | 0 | 9.5 | 28.5189
6694 | 9.3 | 0.060284 |  |  |  |  | 33.0819 |  | 0 | 9.3 | 29.2794
6695 | 9.2 | 0.16028 |  |  |  |  | 33.4622 |  | 0 | 9.2 | 29.6596
6696 | 9 | 0.36028 |  |  |  |  | 34.2227 |  | 0 | 9 | 30.4201
6697 | 8.7 | 0.66028 |  |  |  |  | 35.3634 |  | 0 | 8.7 | 31.5609
6698 | 8.5 | 0.86028 |  |  |  |  | 36.1239 |  | 0 | 8.5 | 32.3214
6699 | 8.2 | 1.1603 |  |  |  |  | 37.2647 |  | 0 | 8.2 | 33.4622
6700 | 8.2 | 1.1603 |  |  |  |  | 37.2647 |  | 0 | 8.2 | 33.4622
6701 | 8.2 | 1.1603 |  |  |  |  | 37.2647 |  | 0 | 8.2 | 33.4622
6702 | 8.2 | 1.1603 |  |  |  |  | 37.2647 |  | 0 | 8.2 | 33.4622
6703 | 8 | 1.3603 |  |  |  |  | 38.0252 |  | 0 | 8 | 34.2227
6704 | 7.8 | 1.5603 |  |  |  |  | 38.7857 |  | 0 | 7.8 | 34.9832
6705 | 7.6 | 1.7603 |  |  |  |  | 39.5462 |  | 0 | 7.6 | 35.7437
6706 | 8 | 1.3603 |  |  |  |  | 38.0252 |  | 0 | 8 | 34.2227
6707 | 8.5 | 0.86028 |  |  |  |  | 36.1239 |  | 0 | 8.5 | 32.3214
6708 | 8.9 | 0.46028 |  |  |  |  | 34.6029 |  | 0 | 8.9 | 30.8004
6709 | 9 | 0.36028 |  |  |  |  | 34.2227 |  | 0 | 9 | 30.4201
6710 | 9.2 | 0.16028 |  |  |  |  | 33.4622 |  | 0 | 9.2 | 29.6596
6711 | 9.3 | 0.060284 |  |  |  |  | 33.0819 |  | 0 | 9.3 | 29.2794
6712 | 8.9 | 0.46028 |  |  |  |  | 34.6029 |  | 0 | 8.9 | 30.8004
6713 | 8.4 | 0.96028 |  |  |  |  | 36.5042 |  | 0 | 8.4 | 32.7017
6714 | 8 | 1.3603 |  |  |  |  | 38.0252 |  | 0 | 8 | 34.2227
6715 | 9.1 | 0.26028 |  |  |  |  | 33.8424 |  | 0 | 9.1 | 30.0399
6716 | 10.1 | 0 |  |  |  |  | 30.0399 |  | 0 | 10.1 | 26.2374
6717 | 11.2 | 0 |  |  |  |  | 25.8571 |  | 0 | 11.2 | 22.0546
6718 | 10.9 | 0 |  |  |  |  | 26.9979 |  | 0 | 10.9 | 23.1954
6719 | 10.7 | 0 |  |  |  |  | 27.7584 |  | 0 | 10.7 | 23.9559
6720 | 10.4 | 0 |  |  |  |  | 28.8991 |  | 0 | 10.4 | 25.0966
6721 | 10.3 | 0 |  |  |  |  | 29.2794 |  | 0 | 10.3 | 25.4769
6722 | 10.1 | 0 |  |  |  |  | 30.0399 |  | 0 | 10.1 | 26.2374
6723 | 10 | 0 |  |  |  |  | 30.4201 |  | 0 | 10 | 26.6176
6724 | 9.9 | 0 |  |  |  |  | 30.8004 |  | 0 | 9.9 | 26.9979
6725 | 9.9 | 0 |  |  |  |  | 30.8004 |  | 0 | 9.9 | 26.9979
6726 | 9.8 | 0 |  |  |  |  | 31.1806 |  | 0 | 9.8 | 27.3781
6727 | 9.6 | 0 |  |  |  |  | 31.9412 |  | 0 | 9.6 | 28.1386
6728 | 9.4 | 0 |  |  |  |  | 32.7017 |  | 0 | 9.4 | 28.8991
6729 | 9.2 | 0.16028 |  |  |  |  | 33.4622 |  | 0 | 9.2 | 29.6596
6730 | 8.5 | 0.86028 |  |  |  |  | 36.1239 |  | 0 | 8.5 | 32.3214
6731 | 7.8 | 1.5603 |  |  |  |  | 38.7857 |  | 0 | 7.8 | 34.9832
6732 | 7.1 | 2.2603 |  |  |  |  | 41.4474 |  | 0 | 7.1 | 37.6449
6733 | 7.8 | 1.5603 |  |  |  |  | 38.7857 |  | 0 | 7.8 | 34.9832
6734 | 8.4 | 0.96028 |  |  |  |  | 36.5042 |  | 0 | 8.4 | 32.7017
6735 | 9.1 | 0.26028 |  |  |  |  | 33.8424 |  | 0 | 9.1 | 30.0399
6736 | 8.7 | 0.66028 |  |  |  |  | 35.3634 |  | 0 | 8.7 | 31.5609
6737 | 8.3 | 1.0603 |  |  |  |  | 36.8844 |  | 0 | 8.3 | 33.0819
6738 | 7.9 | 1.4603 |  |  |  |  | 38.4054 |  | 0 | 7.9 | 34.6029
6739 | 7.2 | 2.1603 |  |  |  |  | 41.0672 |  | 0 | 7.2 | 37.2647
6740 | 6.5 | 2.8603 |  |  |  |  | 43.729 |  | 0 | 6.5 | 39.9264
6741 | 5.8 | 3.5603 |  |  |  |  | 46.3907 |  | 0 | 5.8 | 42.5882
6742 | 5.2 | 4.1603 |  |  |  |  | 48.6722 |  | 0 | 5.2 | 44.8697
6743 | 4.7 | 4.6603 |  |  |  |  | 50.5735 |  | 0 | 4.7 | 46.771
6744 | 4.1 | 5.2603 |  |  |  |  | 52.855 |  | 0 | 4.1 | 49.0525
6745 | 3.7 | 5.6603 |  |  |  |  | 54.376 |  | 0 | 3.7 | 50.5735
6746 | 3.2 | 6.1603 |  |  |  |  | 56.2773 |  | 0 | 3.2 | 52.4747
6747 | 2.8 | 6.5603 |  |  |  |  | 57.7983 |  | 0 | 2.8 | 53.9958
6748 | 2.3 | 7.0603 |  |  |  |  | 59.6995 |  | 0 | 2.3 | 55.897
6749 | 1.7 | 7.6603 |  |  |  |  | 61.981 |  | 0 | 1.7 | 58.1785
6750 | 1.2 | 8.1603 |  |  |  |  | 63.8823 |  | 0 | 1.2 | 60.0798
6751 | 1.6 | 7.7603 |  |  |  |  | 62.3613 |  | 0 | 1.6 | 58.5588
6752 | 1.9 | 7.4603 |  |  |  |  | 61.2205 |  | 0 | 1.9 | 57.418
6753 | 2.3 | 7.0603 |  |  |  |  | 59.6995 |  | 0 | 2.3 | 55.897
6754 | 4.1 | 5.2603 |  |  |  |  | 52.855 |  | 0 | 4.1 | 49.0525
6755 | 6 | 3.3603 |  |  |  |  | 45.6302 |  | 0 | 6 | 41.8277
6756 | 7.8 | 1.5603 |  |  |  |  | 38.7857 |  | 0 | 7.8 | 34.9832
6757 | 8.2 | 1.1603 |  |  |  |  | 37.2647 |  | 0 | 8.2 | 33.4622
6758 | 8.6 | 0.76028 |  |  |  |  | 35.7437 |  | 0 | 8.6 | 31.9412
6759 | 9 | 0.36028 |  |  |  |  | 34.2227 |  | 0 | 9 | 30.4201
6760 | 8.9 | 0.46028 |  |  |  |  | 34.6029 |  | 0 | 8.9 | 30.8004
6761 | 8.9 | 0.46028 |  |  |  |  | 34.6029 |  | 0 | 8.9 | 30.8004
6762 | 8.8 | 0.56028 |  |  |  |  | 34.9832 |  | 0 | 8.8 | 31.1806
6763 | 9.1 | 0.26028 |  |  |  |  | 33.8424 |  | 0 | 9.1 | 30.0399
6764 | 9.3 | 0.060284 |  |  |  |  | 33.0819 |  | 0 | 9.3 | 29.2794
6765 | 9.6 | 0 |  |  |  |  | 31.9412 |  | 0 | 9.6 | 28.1386
6766 | 9.7 | 0 |  |  |  |  | 31.5609 |  | 0 | 9.7 | 27.7584
6767 | 9.9 | 0 |  |  |  |  | 30.8004 |  | 0 | 9.9 | 26.9979
6768 | 10 | 0 |  |  |  |  | 30.4201 |  | 0 | 10 | 26.6176
6769 | 10.1 | 0 |  |  |  |  | 30.0399 |  | 0 | 10.1 | 26.2374
6770 | 10.3 | 0 |  |  |  |  | 29.2794 |  | 0 | 10.3 | 25.4769
6771 | 10.4 | 0 |  |  |  |  | 28.8991 |  | 0 | 10.4 | 25.0966
6772 | 10.5 | 0 |  |  |  |  | 28.5189 |  | 0 | 10.5 | 24.7164
6773 | 10.5 | 0 |  |  |  |  | 28.5189 |  | 0 | 10.5 | 24.7164
6774 | 10.6 | 0 |  |  |  |  | 28.1386 |  | 0 | 10.6 | 24.3361
6775 | 10.6 | 0 |  |  |  |  | 28.1386 |  | 0 | 10.6 | 24.3361
6776 | 10.6 | 0 |  |  |  |  | 28.1386 |  | 0 | 10.6 | 24.3361
6777 | 10.6 | 0 |  |  |  |  | 28.1386 |  | 0 | 10.6 | 24.3361
6778 | 10.9 | 0 |  |  |  |  | 26.9979 |  | 0 | 10.9 | 23.1954
6779 | 11.2 | 0 |  |  |  |  | 25.8571 |  | 0 | 11.2 | 22.0546
6780 | 11.5 | 0 |  |  |  |  | 24.7164 |  | 0 | 11.5 | 20.9138
6781 | 11.7 | 0 |  |  |  |  | 23.9559 |  | 0 | 11.7 | 20.1533
6782 | 12 | 0 |  |  |  |  | 22.8151 |  | 0 | 12 | 19.0126
6783 | 12.2 | 0 |  |  |  |  | 22.0546 |  | 0 | 12.2 | 18.2521
6784 | 11.6 | 0 |  |  |  |  | 24.3361 |  | 0 | 11.6 | 20.5336
6785 | 11 | 0 |  |  |  |  | 26.6176 |  | 0 | 11 | 22.8151
6786 | 10.4 | 0 |  |  |  |  | 28.8991 |  | 0 | 10.4 | 25.0966
6787 | 10.1 | 0 |  |  |  |  | 30.0399 |  | 0 | 10.1 | 26.2374
6788 | 9.7 | 0 |  |  |  |  | 31.5609 |  | 0 | 9.7 | 27.7584
6789 | 9.4 | 0 |  |  |  |  | 32.7017 |  | 0 | 9.4 | 28.8991
6790 | 9.3 | 0.060284 |  |  |  |  | 33.0819 |  | 0 | 9.3 | 29.2794
6791 | 9.2 | 0.16028 |  |  |  |  | 33.4622 |  | 0 | 9.2 | 29.6596
6792 | 9.1 | 0.26028 |  |  |  |  | 33.8424 |  | 0 | 9.1 | 30.0399
6793 | 8.6 | 0.76028 |  |  |  |  | 35.7437 |  | 0 | 8.6 | 31.9412
6794 | 8.1 | 1.2603 |  |  |  |  | 37.6449 |  | 0 | 8.1 | 33.8424
6795 | 7.6 | 1.7603 |  |  |  |  | 39.5462 |  | 0 | 7.6 | 35.7437
6796 | 7.4 | 1.9603 |  |  |  |  | 40.3067 |  | 0 | 7.4 | 36.5042
6797 | 7.1 | 2.2603 |  |  |  |  | 41.4474 |  | 0 | 7.1 | 37.6449
6798 | 6.9 | 2.4603 |  |  |  |  | 42.2079 |  | 0 | 6.9 | 38.4054
6799 | 7 | 2.3603 |  |  |  |  | 41.8277 |  | 0 | 7 | 38.0252
6800 | 7.1 | 2.2603 |  |  |  |  | 41.4474 |  | 0 | 7.1 | 37.6449
6801 | 7.2 | 2.1603 |  |  |  |  | 41.0672 |  | 0 | 7.2 | 37.2647
6802 | 8.5 | 0.86028 |  |  |  |  | 36.1239 |  | 0 | 8.5 | 32.3214
6803 | 9.7 | 0 |  |  |  |  | 31.5609 |  | 0 | 9.7 | 27.7584
6804 | 11 | 0 |  |  |  |  | 26.6176 |  | 0 | 11 | 22.8151
6805 | 10.6 | 0 |  |  |  |  | 28.1386 |  | 0 | 10.6 | 24.3361
6806 | 10.3 | 0 |  |  |  |  | 29.2794 |  | 0 | 10.3 | 25.4769
6807 | 9.9 | 0 |  |  |  |  | 30.8004 |  | 0 | 9.9 | 26.9979
6808 | 9.8 | 0 |  |  |  |  | 31.1806 |  | 0 | 9.8 | 27.3781
6809 | 9.8 | 0 |  |  |  |  | 31.1806 |  | 0 | 9.8 | 27.3781
6810 | 9.7 | 0 |  |  |  |  | 31.5609 |  | 0 | 9.7 | 27.7584
6811 | 9.1 | 0.26028 |  |  |  |  | 33.8424 |  | 0 | 9.1 | 30.0399
6812 | 8.4 | 0.96028 |  |  |  |  | 36.5042 |  | 0 | 8.4 | 32.7017
6813 | 7.8 | 1.5603 |  |  |  |  | 38.7857 |  | 0 | 7.8 | 34.9832
6814 | 7.5 | 1.8603 |  |  |  |  | 39.9264 |  | 0 | 7.5 | 36.1239
6815 | 7.3 | 2.0603 |  |  |  |  | 40.6869 |  | 0 | 7.3 | 36.8844
6816 | 7 | 2.3603 |  |  |  |  | 41.8277 |  | 0 | 7 | 38.0252
6817 | 6.4 | 2.9603 |  |  |  |  | 44.1092 |  | 0 | 6.4 | 40.3067
6818 | 5.7 | 3.6603 |  |  |  |  | 46.771 |  | 0 | 5.7 | 42.9685
6819 | 5.1 | 4.2603 |  |  |  |  | 49.0525 |  | 0 | 5.1 | 45.25
6820 | 4.4 | 4.9603 |  |  |  |  | 51.7142 |  | 0 | 4.4 | 47.9117
6821 | 3.7 | 5.6603 |  |  |  |  | 54.376 |  | 0 | 3.7 | 50.5735
6822 | 3 | 6.3603 |  |  |  |  | 57.0378 |  | 0 | 3 | 53.2353
6823 | 3.3 | 6.0603 |  |  |  |  | 55.897 |  | 0 | 3.3 | 52.0945
6824 | 3.7 | 5.6603 |  |  |  |  | 54.376 |  | 0 | 3.7 | 50.5735
6825 | 4 | 5.3603 |  |  |  |  | 53.2353 |  | 0 | 4 | 49.4327
6826 | 5.6 | 3.7603 |  |  |  |  | 47.1512 |  | 0 | 5.6 | 43.3487
6827 | 7.1 | 2.2603 |  |  |  |  | 41.4474 |  | 0 | 7.1 | 37.6449
6828 | 8.7 | 0.66028 |  |  |  |  | 35.3634 |  | 0 | 8.7 | 31.5609
6829 | 9.3 | 0.060284 |  |  |  |  | 33.0819 |  | 0 | 9.3 | 29.2794
6830 | 9.9 | 0 |  |  |  |  | 30.8004 |  | 0 | 9.9 | 26.9979
6831 | 10.5 | 0 |  |  |  |  | 28.5189 |  | 0 | 10.5 | 24.7164
6832 | 9.8 | 0 |  |  |  |  | 31.1806 |  | 0 | 9.8 | 27.3781
6833 | 9 | 0.36028 |  |  |  |  | 34.2227 |  | 0 | 9 | 30.4201
6834 | 8.3 | 1.0603 |  |  |  |  | 36.8844 |  | 0 | 8.3 | 33.0819
6835 | 7 | 2.3603 |  |  |  |  | 41.8277 |  | 0 | 7 | 38.0252
6836 | 5.6 | 3.7603 |  |  |  |  | 47.1512 |  | 0 | 5.6 | 43.3487
6837 | 4.3 | 5.0603 |  |  |  |  | 52.0945 |  | 0 | 4.3 | 48.292
6838 | 3.9 | 5.4603 |  |  |  |  | 53.6155 |  | 0 | 3.9 | 49.813
6839 | 3.4 | 5.9603 |  |  |  |  | 55.5168 |  | 0 | 3.4 | 51.7142
6840 | 3 | 6.3603 |  |  |  |  | 57.0378 |  | 0 | 3 | 53.2353
6841 | 2.7 | 6.6603 |  |  |  |  | 58.1785 |  | 0 | 2.7 | 54.376
6842 | 2.3 | 7.0603 |  |  |  |  | 59.6995 |  | 0 | 2.3 | 55.897
6843 | 2 | 7.3603 |  |  |  |  | 60.8403 |  | 0 | 2 | 57.0378
6844 | 1 | 8.3603 |  |  |  |  | 64.6428 |  | 0 | 1 | 60.8403
6845 | 0 | 9.3603 |  |  |  |  | 68.4453 |  | 0 | 0 | 64.6428
6846 | -1 | 10.3603 |  |  |  |  | 72.2478 |  | 0 | -1 | 68.4453
6847 | -0.9 | 10.2603 |  |  |  |  | 71.8676 |  | 0 | -0.9 | 68.0651
6848 | -0.8 | 10.1603 |  |  |  |  | 71.4873 |  | 0 | -0.8 | 67.6848
6849 | -0.7 | 10.0603 |  |  |  |  | 71.1071 |  | 0 | -0.7 | 67.3046
6850 | 2.1 | 7.2603 |  |  |  |  | 60.46 |  | 0 | 2.1 | 56.6575
6851 | 4.9 | 4.4603 |  |  |  |  | 49.813 |  | 0 | 4.9 | 46.0105
6852 | 7.7 | 1.6603 |  |  |  |  | 39.1659 |  | 0 | 7.7 | 35.3634
6853 | 7.9 | 1.4603 |  |  |  |  | 38.4054 |  | 0 | 7.9 | 34.6029
6854 | 8.1 | 1.2603 |  |  |  |  | 37.6449 |  | 0 | 8.1 | 33.8424
6855 | 8.3 | 1.0603 |  |  |  |  | 36.8844 |  | 0 | 8.3 | 33.0819
6856 | 8.1 | 1.2603 |  |  |  |  | 37.6449 |  | 0 | 8.1 | 33.8424
6857 | 8 | 1.3603 |  |  |  |  | 38.0252 |  | 0 | 8 | 34.2227
6858 | 7.8 | 1.5603 |  |  |  |  | 38.7857 |  | 0 | 7.8 | 34.9832
6859 | 7.1 | 2.2603 |  |  |  |  | 41.4474 |  | 0 | 7.1 | 37.6449
6860 | 6.3 | 3.0603 |  |  |  |  | 44.4895 |  | 0 | 6.3 | 40.6869
6861 | 5.6 | 3.7603 |  |  |  |  | 47.1512 |  | 0 | 5.6 | 43.3487
6862 | 6.2 | 3.1603 |  |  |  |  | 44.8697 |  | 0 | 6.2 | 41.0672
6863 | 6.8 | 2.5603 |  |  |  |  | 42.5882 |  | 0 | 6.8 | 38.7857
6864 | 7.4 | 1.9603 |  |  |  |  | 40.3067 |  | 0 | 7.4 | 36.5042
6865 | 7.3 | 2.0603 |  |  |  |  | 40.6869 |  | 0 | 7.3 | 36.8844
6866 | 7.3 | 2.0603 |  |  |  |  | 40.6869 |  | 0 | 7.3 | 36.8844
6867 | 7.2 | 2.1603 |  |  |  |  | 41.0672 |  | 0 | 7.2 | 37.2647
6868 | 7.2 | 2.1603 |  |  |  |  | 41.0672 |  | 0 | 7.2 | 37.2647
6869 | 7.2 | 2.1603 |  |  |  |  | 41.0672 |  | 0 | 7.2 | 37.2647
6870 | 7.2 | 2.1603 |  |  |  |  | 41.0672 |  | 0 | 7.2 | 37.2647
6871 | 6.8 | 2.5603 |  |  |  |  | 42.5882 |  | 0 | 6.8 | 38.7857
6872 | 6.4 | 2.9603 |  |  |  |  | 44.1092 |  | 0 | 6.4 | 40.3067
6873 | 6 | 3.3603 |  |  |  |  | 45.6302 |  | 0 | 6 | 41.8277
6874 | 7.4 | 1.9603 |  |  |  |  | 40.3067 |  | 0 | 7.4 | 36.5042
6875 | 8.8 | 0.56028 |  |  |  |  | 34.9832 |  | 0 | 8.8 | 31.1806
6876 | 10.2 | 0 |  |  |  |  | 29.6596 |  | 0 | 10.2 | 25.8571
6877 | 11.6 | 0 |  |  |  |  | 24.3361 |  | 0 | 11.6 | 20.5336
6878 | 13.1 | 0 |  |  |  |  | 18.6323 |  | 0 | 13.1 | 14.8298
6879 | 14.5 | 0 |  |  |  |  | 13.3088 |  | 0 | 14.5 | 9.5063
6880 | 13.5 | 0 |  |  |  |  | 17.1113 |  | 0 | 13.5 | 13.3088
6881 | 12.6 | 0 |  |  |  |  | 20.5336 |  | 0 | 12.6 | 16.7311
6882 | 11.6 | 0 |  |  |  |  | 24.3361 |  | 0 | 11.6 | 20.5336
6883 | 11.1 | 0 |  |  |  |  | 26.2374 |  | 0 | 11.1 | 22.4349
6884 | 10.5 | 0 |  |  |  |  | 28.5189 |  | 0 | 10.5 | 24.7164
6885 | 10 | 0 |  |  |  |  | 30.4201 |  | 0 | 10 | 26.6176
6886 | 9.6 | 0 |  |  |  |  | 31.9412 |  | 0 | 9.6 | 28.1386
6887 | 9.1 | 0.26028 |  |  |  |  | 33.8424 |  | 0 | 9.1 | 30.0399
6888 | 8.7 | 0.66028 |  |  |  |  | 35.3634 |  | 0 | 8.7 | 31.5609
6889 | 8.5 | 0.86028 |  |  |  |  | 36.1239 |  | 0 | 8.5 | 32.3214
6890 | 8.4 | 0.96028 |  |  |  |  | 36.5042 |  | 0 | 8.4 | 32.7017
6891 | 8.2 | 1.1603 |  |  |  |  | 37.2647 |  | 0 | 8.2 | 33.4622
6892 | 8.2 | 1.1603 |  |  |  |  | 37.2647 |  | 0 | 8.2 | 33.4622
6893 | 8.2 | 1.1603 |  |  |  |  | 37.2647 |  | 0 | 8.2 | 33.4622
6894 | 8.2 | 1.1603 |  |  |  |  | 37.2647 |  | 0 | 8.2 | 33.4622
6895 | 8 | 1.3603 |  |  |  |  | 38.0252 |  | 0 | 8 | 34.2227
6896 | 7.7 | 1.6603 |  |  |  |  | 39.1659 |  | 0 | 7.7 | 35.3634
6897 | 7.5 | 1.8603 |  |  |  |  | 39.9264 |  | 0 | 7.5 | 36.1239
6898 | 8 | 1.3603 |  |  |  |  | 38.0252 |  | 0 | 8 | 34.2227
6899 | 8.4 | 0.96028 |  |  |  |  | 36.5042 |  | 0 | 8.4 | 32.7017
6900 | 8.9 | 0.46028 |  |  |  |  | 34.6029 |  | 0 | 8.9 | 30.8004
6901 | 9.4 | 0 |  |  |  |  | 32.7017 |  | 0 | 9.4 | 28.8991
6902 | 10 | 0 |  |  |  |  | 30.4201 |  | 0 | 10 | 26.6176
6903 | 10.5 | 0 |  |  |  |  | 28.5189 |  | 0 | 10.5 | 24.7164
6904 | 10.4 | 0 |  |  |  |  | 28.8991 |  | 0 | 10.4 | 25.0966
6905 | 10.2 | 0 |  |  |  |  | 29.6596 |  | 0 | 10.2 | 25.8571
6906 | 10.1 | 0 |  |  |  |  | 30.0399 |  | 0 | 10.1 | 26.2374
6907 | 10 | 0 |  |  |  |  | 30.4201 |  | 0 | 10 | 26.6176
6908 | 9.9 | 0 |  |  |  |  | 30.8004 |  | 0 | 9.9 | 26.9979
6909 | 9.8 | 0 |  |  |  |  | 31.1806 |  | 0 | 9.8 | 27.3781
6910 | 9.7 | 0 |  |  |  |  | 31.5609 |  | 0 | 9.7 | 27.7584
6911 | 9.5 | 0 |  |  |  |  | 32.3214 |  | 0 | 9.5 | 28.5189
6912 | 9.4 | 0 |  |  |  |  | 32.7017 |  | 0 | 9.4 | 28.8991
6913 | 9.3 | 0.060284 |  |  |  |  | 33.0819 |  | 0 | 9.3 | 29.2794
6914 | 9.2 | 0.16028 |  |  |  |  | 33.4622 |  | 0 | 9.2 | 29.6596
6915 | 9.1 | 0.26028 |  |  |  |  | 33.8424 |  | 0 | 9.1 | 30.0399
6916 | 8.9 | 0.46028 |  |  |  |  | 34.6029 |  | 0 | 8.9 | 30.8004
6917 | 8.7 | 0.66028 |  |  |  |  | 35.3634 |  | 0 | 8.7 | 31.5609
6918 | 8.5 | 0.86028 |  |  |  |  | 36.1239 |  | 0 | 8.5 | 32.3214
6919 | 8.3 | 1.0603 |  |  |  |  | 36.8844 |  | 0 | 8.3 | 33.0819
6920 | 8.2 | 1.1603 |  |  |  |  | 37.2647 |  | 0 | 8.2 | 33.4622
6921 | 8 | 1.3603 |  |  |  |  | 38.0252 |  | 0 | 8 | 34.2227
6922 | 8.4 | 0.96028 |  |  |  |  | 36.5042 |  | 0 | 8.4 | 32.7017
6923 | 8.8 | 0.56028 |  |  |  |  | 34.9832 |  | 0 | 8.8 | 31.1806
6924 | 9.2 | 0.16028 |  |  |  |  | 33.4622 |  | 0 | 9.2 | 29.6596
6925 | 11.3 | 0 |  |  |  |  | 25.4769 |  | 0 | 11.3 | 21.6744
6926 | 13.4 | 0 |  |  |  |  | 17.4916 |  | 0 | 13.4 | 13.6891
6927 | 15.5 | 0 |  |  |  |  | 9.5063 |  | 0 | 15.5 | 5.7038
6928 | 14.2 | 0 |  |  |  |  | 14.4496 |  | 0 | 14.2 | 10.6471
6929 | 13 | 0 |  |  |  |  | 19.0126 |  | 0 | 13 | 15.2101
6930 | 11.7 | 0 |  |  |  |  | 23.9559 |  | 0 | 11.7 | 20.1533
6931 | 10.2 | 0 |  |  |  |  | 29.6596 |  | 0 | 10.2 | 25.8571
6932 | 8.7 | 0.66028 |  |  |  |  | 35.3634 |  | 0 | 8.7 | 31.5609
6933 | 7.2 | 2.1603 |  |  |  |  | 41.0672 |  | 0 | 7.2 | 37.2647
6934 | 7.1 | 2.2603 |  |  |  |  | 41.4474 |  | 0 | 7.1 | 37.6449
6935 | 7 | 2.3603 |  |  |  |  | 41.8277 |  | 0 | 7 | 38.0252
6936 | 6.9 | 2.4603 |  |  |  |  | 42.2079 |  | 0 | 6.9 | 38.4054
6937 | 8 | 1.3603 |  |  |  |  | 38.0252 |  | 0 | 8 | 34.2227
6938 | 9.1 | 0.26028 |  |  |  |  | 33.8424 |  | 0 | 9.1 | 30.0399
6939 | 10.2 | 0 |  |  |  |  | 29.6596 |  | 0 | 10.2 | 25.8571
6940 | 10.3 | 0 |  |  |  |  | 29.2794 |  | 0 | 10.3 | 25.4769
6941 | 10.3 | 0 |  |  |  |  | 29.2794 |  | 0 | 10.3 | 25.4769
6942 | 10.4 | 0 |  |  |  |  | 28.8991 |  | 0 | 10.4 | 25.0966
6943 | 10.2 | 0 |  |  |  |  | 29.6596 |  | 0 | 10.2 | 25.8571
6944 | 10 | 0 |  |  |  |  | 30.4201 |  | 0 | 10 | 26.6176
6945 | 9.8 | 0 |  |  |  |  | 31.1806 |  | 0 | 9.8 | 27.3781
6946 | 10.4 | 0 |  |  |  |  | 28.8991 |  | 0 | 10.4 | 25.0966
6947 | 10.9 | 0 |  |  |  |  | 26.9979 |  | 0 | 10.9 | 23.1954
6948 | 11.5 | 0 |  |  |  |  | 24.7164 |  | 0 | 11.5 | 20.9138
6949 | 12.2 | 0 |  |  |  |  | 22.0546 |  | 0 | 12.2 | 18.2521
6950 | 12.8 | 0 |  |  |  |  | 19.7731 |  | 0 | 12.8 | 15.9706
6951 | 13.5 | 0 |  |  |  |  | 17.1113 |  | 0 | 13.5 | 13.3088
6952 | 12.8 | 0 |  |  |  |  | 19.7731 |  | 0 | 12.8 | 15.9706
6953 | 12.2 | 0 |  |  |  |  | 22.0546 |  | 0 | 12.2 | 18.2521
6954 | 11.5 | 0 |  |  |  |  | 24.7164 |  | 0 | 11.5 | 20.9138
6955 | 11.5 | 0 |  |  |  |  | 24.7164 |  | 0 | 11.5 | 20.9138
6956 | 11.6 | 0 |  |  |  |  | 24.3361 |  | 0 | 11.6 | 20.5336
6957 | 11.6 | 0 |  |  |  |  | 24.3361 |  | 0 | 11.6 | 20.5336
6958 | 11.4 | 0 |  |  |  |  | 25.0966 |  | 0 | 11.4 | 21.2941
6959 | 11.2 | 0 |  |  |  |  | 25.8571 |  | 0 | 11.2 | 22.0546
6960 | 11 | 0 |  |  |  |  | 26.6176 |  | 0 | 11 | 22.8151
6961 | 10.8 | 0 |  |  |  |  | 27.3781 |  | 0 | 10.8 | 23.5756
6962 | 10.5 | 0 |  |  |  |  | 28.5189 |  | 0 | 10.5 | 24.7164
6963 | 10.3 | 0 |  |  |  |  | 29.2794 |  | 0 | 10.3 | 25.4769
6964 | 10.2 | 0 |  |  |  |  | 29.6596 |  | 0 | 10.2 | 25.8571
6965 | 10.1 | 0 |  |  |  |  | 30.0399 |  | 0 | 10.1 | 26.2374
6966 | 10 | 0 |  |  |  |  | 30.4201 |  | 0 | 10 | 26.6176
6967 | 9.9 | 0 |  |  |  |  | 30.8004 |  | 0 | 9.9 | 26.9979
6968 | 9.7 | 0 |  |  |  |  | 31.5609 |  | 0 | 9.7 | 27.7584
6969 | 9.6 | 0 |  |  |  |  | 31.9412 |  | 0 | 9.6 | 28.1386
6970 | 9.7 | 0 |  |  |  |  | 31.5609 |  | 0 | 9.7 | 27.7584
6971 | 9.8 | 0 |  |  |  |  | 31.1806 |  | 0 | 9.8 | 27.3781
6972 | 9.9 | 0 |  |  |  |  | 30.8004 |  | 0 | 9.9 | 26.9979
6973 | 10 | 0 |  |  |  |  | 30.4201 |  | 0 | 10 | 26.6176
6974 | 10.2 | 0 |  |  |  |  | 29.6596 |  | 0 | 10.2 | 25.8571
6975 | 10.3 | 0 |  |  |  |  | 29.2794 |  | 0 | 10.3 | 25.4769
6976 | 9.7 | 0 |  |  |  |  | 31.5609 |  | 0 | 9.7 | 27.7584
6977 | 9.1 | 0.26028 |  |  |  |  | 33.8424 |  | 0 | 9.1 | 30.0399
6978 | 8.5 | 0.86028 |  |  |  |  | 36.1239 |  | 0 | 8.5 | 32.3214
6979 | 8.7 | 0.66028 |  |  |  |  | 35.3634 |  | 0 | 8.7 | 31.5609
6980 | 8.8 | 0.56028 |  |  |  |  | 34.9832 |  | 0 | 8.8 | 31.1806
6981 | 9 | 0.36028 |  |  |  |  | 34.2227 |  | 0 | 9 | 30.4201
6982 | 8.8 | 0.56028 |  |  |  |  | 34.9832 |  | 0 | 8.8 | 31.1806
6983 | 8.5 | 0.86028 |  |  |  |  | 36.1239 |  | 0 | 8.5 | 32.3214
6984 | 8.3 | 1.0603 |  |  |  |  | 36.8844 |  | 0 | 8.3 | 33.0819
6985 | 8 | 1.3603 |  |  |  |  | 38.0252 |  | 0 | 8 | 34.2227
6986 | 7.8 | 1.5603 |  |  |  |  | 38.7857 |  | 0 | 7.8 | 34.9832
6987 | 7.5 | 1.8603 |  |  |  |  | 39.9264 |  | 0 | 7.5 | 36.1239
6988 | 7.4 | 1.9603 |  |  |  |  | 40.3067 |  | 0 | 7.4 | 36.5042
6989 | 7.2 | 2.1603 |  |  |  |  | 41.0672 |  | 0 | 7.2 | 37.2647
6990 | 7.1 | 2.2603 |  |  |  |  | 41.4474 |  | 0 | 7.1 | 37.6449
6991 | 6.7 | 2.6603 |  |  |  |  | 42.9685 |  | 0 | 6.7 | 39.1659
6992 | 6.3 | 3.0603 |  |  |  |  | 44.4895 |  | 0 | 6.3 | 40.6869
6993 | 5.9 | 3.4603 |  |  |  |  | 46.0105 |  | 0 | 5.9 | 42.2079
6994 | 6.3 | 3.0603 |  |  |  |  | 44.4895 |  | 0 | 6.3 | 40.6869
6995 | 6.6 | 2.7603 |  |  |  |  | 43.3487 |  | 0 | 6.6 | 39.5462
6996 | 7 | 2.3603 |  |  |  |  | 41.8277 |  | 0 | 7 | 38.0252
6997 | 7.6 | 1.7603 |  |  |  |  | 39.5462 |  | 0 | 7.6 | 35.7437
6998 | 8.1 | 1.2603 |  |  |  |  | 37.6449 |  | 0 | 8.1 | 33.8424
6999 | 8.7 | 0.66028 |  |  |  |  | 35.3634 |  | 0 | 8.7 | 31.5609
7000 | 8.4 | 0.96028 |  |  |  |  | 36.5042 |  | 0 | 8.4 | 32.7017
7001 | 8 | 1.3603 |  |  |  |  | 38.0252 |  | 0 | 8 | 34.2227
7002 | 7.7 | 1.6603 |  |  |  |  | 39.1659 |  | 0 | 7.7 | 35.3634
7003 | 7.4 | 1.9603 |  |  |  |  | 40.3067 |  | 0 | 7.4 | 36.5042
7004 | 7.1 | 2.2603 |  |  |  |  | 41.4474 |  | 0 | 7.1 | 37.6449
7005 | 6.8 | 2.5603 |  |  |  |  | 42.5882 |  | 0 | 6.8 | 38.7857
7006 | 7.1 | 2.2603 |  |  |  |  | 41.4474 |  | 0 | 7.1 | 37.6449
7007 | 7.4 | 1.9603 |  |  |  |  | 40.3067 |  | 0 | 7.4 | 36.5042
7008 | 7.7 | 1.6603 |  |  |  |  | 39.1659 |  | 0 | 7.7 | 35.3634
7009 | 7.9 | 1.4603 |  |  |  |  | 38.4054 |  | 0 | 7.9 | 34.6029
7010 | 8.1 | 1.2603 |  |  |  |  | 37.6449 |  | 0 | 8.1 | 33.8424
7011 | 8.3 | 1.0603 |  |  |  |  | 36.8844 |  | 0 | 8.3 | 33.0819
7012 | 8.1 | 1.2603 |  |  |  |  | 37.6449 |  | 0 | 8.1 | 33.8424
7013 | 8 | 1.3603 |  |  |  |  | 38.0252 |  | 0 | 8 | 34.2227
7014 | 7.8 | 1.5603 |  |  |  |  | 38.7857 |  | 0 | 7.8 | 34.9832
7015 | 6.9 | 2.4603 |  |  |  |  | 42.2079 |  | 0 | 6.9 | 38.4054
7016 | 5.9 | 3.4603 |  |  |  |  | 46.0105 |  | 0 | 5.9 | 42.2079
7017 | 5 | 4.3603 |  |  |  |  | 49.4327 |  | 0 | 5 | 45.6302
7018 | 4.1 | 5.2603 |  |  |  |  | 52.855 |  | 0 | 4.1 | 49.0525
7019 | 3.2 | 6.1603 |  |  |  |  | 56.2773 |  | 0 | 3.2 | 52.4747
7020 | 2.3 | 7.0603 |  |  |  |  | 59.6995 |  | 0 | 2.3 | 55.897
7021 | 2.1 | 7.2603 |  |  |  |  | 60.46 |  | 0 | 2.1 | 56.6575
7022 | 2 | 7.3603 |  |  |  |  | 60.8403 |  | 0 | 2 | 57.0378
7023 | 1.8 | 7.5603 |  |  |  |  | 61.6008 |  | 0 | 1.8 | 57.7983
7024 | 1.4 | 7.9603 |  |  |  |  | 63.1218 |  | 0 | 1.4 | 59.3193
7025 | 1.1 | 8.2603 |  |  |  |  | 64.2626 |  | 0 | 1.1 | 60.46
7026 | 0.7 | 8.6603 |  |  |  |  | 65.7836 |  | 0 | 0.7 | 61.981
7027 | 0.4 | 8.9603 |  |  |  |  | 66.9243 |  | 0 | 0.4 | 63.1218
7028 | 0.2 | 9.1603 |  |  |  |  | 67.6848 |  | 0 | 0.2 | 63.8823
7029 | -0.1 | 9.4603 |  |  |  |  | 68.8256 |  | 0 | -0.1 | 65.0231
7030 | -0.1 | 9.4603 |  |  |  |  | 68.8256 |  | 0 | -0.1 | 65.0231
7031 | -0.2 | 9.5603 |  |  |  |  | 69.2058 |  | 0 | -0.2 | 65.4033
7032 | -0.2 | 9.5603 |  |  |  |  | 69.2058 |  | 0 | -0.2 | 65.4033
7033 | -0.2 | 9.5603 |  |  |  |  | 69.2058 |  | 0 | -0.2 | 65.4033
7034 | -0.2 | 9.5603 |  |  |  |  | 69.2058 |  | 0 | -0.2 | 65.4033
7035 | -0.2 | 9.5603 |  |  |  |  | 69.2058 |  | 0 | -0.2 | 65.4033
7036 | 0.1 | 9.2603 |  |  |  |  | 68.0651 |  | 0 | 0.1 | 64.2626
7037 | 0.5 | 8.8603 |  |  |  |  | 66.5441 |  | 0 | 0.5 | 62.7415
7038 | 0.8 | 8.5603 |  |  |  |  | 65.4033 |  | 0 | 0.8 | 61.6008
7039 | 0.9 | 8.4603 |  |  |  |  | 65.0231 |  | 0 | 0.9 | 61.2205
7040 | 0.9 | 8.4603 |  |  |  |  | 65.0231 |  | 0 | 0.9 | 61.2205
7041 | 1 | 8.3603 |  |  |  |  | 64.6428 |  | 0 | 1 | 60.8403
7042 | 0.9 | 8.4603 |  |  |  |  | 65.0231 |  | 0 | 0.9 | 61.2205
7043 | 0.9 | 8.4603 |  |  |  |  | 65.0231 |  | 0 | 0.9 | 61.2205
7044 | 0.8 | 8.5603 |  |  |  |  | 65.4033 |  | 0 | 0.8 | 61.6008
7045 | 0.9 | 8.4603 |  |  |  |  | 65.0231 |  | 0 | 0.9 | 61.2205
7046 | 1 | 8.3603 |  |  |  |  | 64.6428 |  | 0 | 1 | 60.8403
7047 | 1.1 | 8.2603 |  |  |  |  | 64.2626 |  | 0 | 1.1 | 60.46
7048 | 1 | 8.3603 |  |  |  |  | 64.6428 |  | 0 | 1 | 60.8403
7049 | 0.8 | 8.5603 |  |  |  |  | 65.4033 |  | 0 | 0.8 | 61.6008
7050 | 0.7 | 8.6603 |  |  |  |  | 65.7836 |  | 0 | 0.7 | 61.981
7051 | 0.7 | 8.6603 |  |  |  |  | 65.7836 |  | 0 | 0.7 | 61.981
7052 | 0.6 | 8.7603 |  |  |  |  | 66.1638 |  | 0 | 0.6 | 62.3613
7053 | 0.6 | 8.7603 |  |  |  |  | 66.1638 |  | 0 | 0.6 | 62.3613
7054 | 0.1 | 9.2603 |  |  |  |  | 68.0651 |  | 0 | 0.1 | 64.2626
7055 | -0.3 | 9.6603 |  |  |  |  | 69.5861 |  | 0 | -0.3 | 65.7836
7056 | -0.8 | 10.1603 |  |  |  |  | 71.4873 |  | 0 | -0.8 | 67.6848
7057 | -1.3 | 10.6603 |  |  |  |  | 73.3886 |  | 0 | -1.3 | 69.5861
7058 | -1.9 | 11.2603 |  |  |  |  | 75.6701 |  | 0 | -1.9 | 71.8676
7059 | -2.4 | 11.7603 |  |  |  |  | 77.5714 |  | 0 | -2.4 | 73.7688
7060 | -2.8 | 12.1603 |  |  |  |  | 79.0924 |  | 0 | -2.8 | 75.2899
7061 | -3.2 | 12.5603 |  |  |  |  | 80.6134 |  | 0 | -3.2 | 76.8109
7062 | -3.6 | 12.9603 |  |  |  |  | 82.1344 |  | 0 | -3.6 | 78.3319
7063 | -3.7 | 13.0603 |  |  |  |  | 82.5146 |  | 0 | -3.7 | 78.7121
7064 | -3.7 | 13.0603 |  |  |  |  | 82.5146 |  | 0 | -3.7 | 78.7121
7065 | -3.8 | 13.1603 |  |  |  |  | 82.8949 |  | 0 | -3.8 | 79.0924
7066 | -2.4 | 11.7603 |  |  |  |  | 77.5714 |  | 0 | -2.4 | 73.7688
7067 | -0.9 | 10.2603 |  |  |  |  | 71.8676 |  | 0 | -0.9 | 68.0651
7068 | 0.5 | 8.8603 |  |  |  |  | 66.5441 |  | 0 | 0.5 | 62.7415
7069 | 1.5 | 7.8603 |  |  |  |  | 62.7415 |  | 0 | 1.5 | 58.939
7070 | 2.6 | 6.7603 |  |  |  |  | 58.5588 |  | 0 | 2.6 | 54.7563
7071 | 3.6 | 5.7603 |  |  |  |  | 54.7563 |  | 0 | 3.6 | 50.9537
7072 | 3.9 | 5.4603 |  |  |  |  | 53.6155 |  | 0 | 3.9 | 49.813
7073 | 4.2 | 5.1603 |  |  |  |  | 52.4747 |  | 0 | 4.2 | 48.6722
7074 | 4.5 | 4.8603 |  |  |  |  | 51.334 |  | 0 | 4.5 | 47.5315
7075 | 4.3 | 5.0603 |  |  |  |  | 52.0945 |  | 0 | 4.3 | 48.292
7076 | 4.2 | 5.1603 |  |  |  |  | 52.4747 |  | 0 | 4.2 | 48.6722
7077 | 4 | 5.3603 |  |  |  |  | 53.2353 |  | 0 | 4 | 49.4327
7078 | 3.8 | 5.5603 |  |  |  |  | 53.9958 |  | 0 | 3.8 | 50.1932
7079 | 3.5 | 5.8603 |  |  |  |  | 55.1365 |  | 0 | 3.5 | 51.334
7080 | 3.3 | 6.0603 |  |  |  |  | 55.897 |  | 0 | 3.3 | 52.0945
7081 | 3.1 | 6.2603 |  |  |  |  | 56.6575 |  | 0 | 3.1 | 52.855
7082 | 2.9 | 6.4603 |  |  |  |  | 57.418 |  | 0 | 2.9 | 53.6155
7083 | 2.7 | 6.6603 |  |  |  |  | 58.1785 |  | 0 | 2.7 | 54.376
7084 | 2.7 | 6.6603 |  |  |  |  | 58.1785 |  | 0 | 2.7 | 54.376
7085 | 2.6 | 6.7603 |  |  |  |  | 58.5588 |  | 0 | 2.6 | 54.7563
7086 | 2.6 | 6.7603 |  |  |  |  | 58.5588 |  | 0 | 2.6 | 54.7563
7087 | 2.9 | 6.4603 |  |  |  |  | 57.418 |  | 0 | 2.9 | 53.6155
7088 | 3.3 | 6.0603 |  |  |  |  | 55.897 |  | 0 | 3.3 | 52.0945
7089 | 3.6 | 5.7603 |  |  |  |  | 54.7563 |  | 0 | 3.6 | 50.9537
7090 | 3.9 | 5.4603 |  |  |  |  | 53.6155 |  | 0 | 3.9 | 49.813
7091 | 4.3 | 5.0603 |  |  |  |  | 52.0945 |  | 0 | 4.3 | 48.292
7092 | 4.6 | 4.7603 |  |  |  |  | 50.9537 |  | 0 | 4.6 | 47.1512
7093 | 5.1 | 4.2603 |  |  |  |  | 49.0525 |  | 0 | 5.1 | 45.25
7094 | 5.7 | 3.6603 |  |  |  |  | 46.771 |  | 0 | 5.7 | 42.9685
7095 | 6.2 | 3.1603 |  |  |  |  | 44.8697 |  | 0 | 6.2 | 41.0672
7096 | 6.4 | 2.9603 |  |  |  |  | 44.1092 |  | 0 | 6.4 | 40.3067
7097 | 6.5 | 2.8603 |  |  |  |  | 43.729 |  | 0 | 6.5 | 39.9264
7098 | 6.7 | 2.6603 |  |  |  |  | 42.9685 |  | 0 | 6.7 | 39.1659
7099 | 6.3 | 3.0603 |  |  |  |  | 44.4895 |  | 0 | 6.3 | 40.6869
7100 | 6 | 3.3603 |  |  |  |  | 45.6302 |  | 0 | 6 | 41.8277
7101 | 5.6 | 3.7603 |  |  |  |  | 47.1512 |  | 0 | 5.6 | 43.3487
7102 | 5.3 | 4.0603 |  |  |  |  | 48.292 |  | 0 | 5.3 | 44.4895
7103 | 5 | 4.3603 |  |  |  |  | 49.4327 |  | 0 | 5 | 45.6302
7104 | 4.7 | 4.6603 |  |  |  |  | 50.5735 |  | 0 | 4.7 | 46.771
7105 | 4.6 | 4.7603 |  |  |  |  | 50.9537 |  | 0 | 4.6 | 47.1512
7106 | 4.5 | 4.8603 |  |  |  |  | 51.334 |  | 0 | 4.5 | 47.5315
7107 | 4.4 | 4.9603 |  |  |  |  | 51.7142 |  | 0 | 4.4 | 47.9117
7108 | 4.2 | 5.1603 |  |  |  |  | 52.4747 |  | 0 | 4.2 | 48.6722
7109 | 3.9 | 5.4603 |  |  |  |  | 53.6155 |  | 0 | 3.9 | 49.813
7110 | 3.7 | 5.6603 |  |  |  |  | 54.376 |  | 0 | 3.7 | 50.5735
7111 | 4.3 | 5.0603 |  |  |  |  | 52.0945 |  | 0 | 4.3 | 48.292
7112 | 4.9 | 4.4603 |  |  |  |  | 49.813 |  | 0 | 4.9 | 46.0105
7113 | 5.5 | 3.8603 |  |  |  |  | 47.5315 |  | 0 | 5.5 | 43.729
7114 | 5.5 | 3.8603 |  |  |  |  | 47.5315 |  | 0 | 5.5 | 43.729
7115 | 5.6 | 3.7603 |  |  |  |  | 47.1512 |  | 0 | 5.6 | 43.3487
7116 | 5.6 | 3.7603 |  |  |  |  | 47.1512 |  | 0 | 5.6 | 43.3487
7117 | 6.2 | 3.1603 |  |  |  |  | 44.8697 |  | 0 | 6.2 | 41.0672
7118 | 6.8 | 2.5603 |  |  |  |  | 42.5882 |  | 0 | 6.8 | 38.7857
7119 | 7.4 | 1.9603 |  |  |  |  | 40.3067 |  | 0 | 7.4 | 36.5042
7120 | 7.2 | 2.1603 |  |  |  |  | 41.0672 |  | 0 | 7.2 | 37.2647
7121 | 7.1 | 2.2603 |  |  |  |  | 41.4474 |  | 0 | 7.1 | 37.6449
7122 | 6.9 | 2.4603 |  |  |  |  | 42.2079 |  | 0 | 6.9 | 38.4054
7123 | 6.4 | 2.9603 |  |  |  |  | 44.1092 |  | 0 | 6.4 | 40.3067
7124 | 6 | 3.3603 |  |  |  |  | 45.6302 |  | 0 | 6 | 41.8277
7125 | 5.5 | 3.8603 |  |  |  |  | 47.5315 |  | 0 | 5.5 | 43.729
7126 | 5.3 | 4.0603 |  |  |  |  | 48.292 |  | 0 | 5.3 | 44.4895
7127 | 5.2 | 4.1603 |  |  |  |  | 48.6722 |  | 0 | 5.2 | 44.8697
7128 | 5 | 4.3603 |  |  |  |  | 49.4327 |  | 0 | 5 | 45.6302
7129 | 4.7 | 4.6603 |  |  |  |  | 50.5735 |  | 0 | 4.7 | 46.771
7130 | 4.5 | 4.8603 |  |  |  |  | 51.334 |  | 0 | 4.5 | 47.5315
7131 | 4.2 | 5.1603 |  |  |  |  | 52.4747 |  | 0 | 4.2 | 48.6722
7132 | 4 | 5.3603 |  |  |  |  | 53.2353 |  | 0 | 4 | 49.4327
7133 | 3.8 | 5.5603 |  |  |  |  | 53.9958 |  | 0 | 3.8 | 50.1932
7134 | 3.6 | 5.7603 |  |  |  |  | 54.7563 |  | 0 | 3.6 | 50.9537
7135 | 3.7 | 5.6603 |  |  |  |  | 54.376 |  | 0 | 3.7 | 50.5735
7136 | 3.9 | 5.4603 |  |  |  |  | 53.6155 |  | 0 | 3.9 | 49.813
7137 | 4 | 5.3603 |  |  |  |  | 53.2353 |  | 0 | 4 | 49.4327
7138 | 4.1 | 5.2603 |  |  |  |  | 52.855 |  | 0 | 4.1 | 49.0525
7139 | 4.1 | 5.2603 |  |  |  |  | 52.855 |  | 0 | 4.1 | 49.0525
7140 | 4.2 | 5.1603 |  |  |  |  | 52.4747 |  | 0 | 4.2 | 48.6722
7141 | 4.4 | 4.9603 |  |  |  |  | 51.7142 |  | 0 | 4.4 | 47.9117
7142 | 4.7 | 4.6603 |  |  |  |  | 50.5735 |  | 0 | 4.7 | 46.771
7143 | 4.9 | 4.4603 |  |  |  |  | 49.813 |  | 0 | 4.9 | 46.0105
7144 | 4.8 | 4.5603 |  |  |  |  | 50.1932 |  | 0 | 4.8 | 46.3907
7145 | 4.7 | 4.6603 |  |  |  |  | 50.5735 |  | 0 | 4.7 | 46.771
7146 | 4.6 | 4.7603 |  |  |  |  | 50.9537 |  | 0 | 4.6 | 47.1512
7147 | 4.7 | 4.6603 |  |  |  |  | 50.5735 |  | 0 | 4.7 | 46.771
7148 | 4.7 | 4.6603 |  |  |  |  | 50.5735 |  | 0 | 4.7 | 46.771
7149 | 4.8 | 4.5603 |  |  |  |  | 50.1932 |  | 0 | 4.8 | 46.3907
7150 | 4.7 | 4.6603 |  |  |  |  | 50.5735 |  | 0 | 4.7 | 46.771
7151 | 4.7 | 4.6603 |  |  |  |  | 50.5735 |  | 0 | 4.7 | 46.771
7152 | 4.6 | 4.7603 |  |  |  |  | 50.9537 |  | 0 | 4.6 | 47.1512
7153 | 4.5 | 4.8603 |  |  |  |  | 51.334 |  | 0 | 4.5 | 47.5315
7154 | 4.5 | 4.8603 |  |  |  |  | 51.334 |  | 0 | 4.5 | 47.5315
7155 | 4.4 | 4.9603 |  |  |  |  | 51.7142 |  | 0 | 4.4 | 47.9117
7156 | 4.3 | 5.0603 |  |  |  |  | 52.0945 |  | 0 | 4.3 | 48.292
7157 | 4.1 | 5.2603 |  |  |  |  | 52.855 |  | 0 | 4.1 | 49.0525
7158 | 4 | 5.3603 |  |  |  |  | 53.2353 |  | 0 | 4 | 49.4327
7159 | 4.1 | 5.2603 |  |  |  |  | 52.855 |  | 0 | 4.1 | 49.0525
7160 | 4.1 | 5.2603 |  |  |  |  | 52.855 |  | 0 | 4.1 | 49.0525
7161 | 4.2 | 5.1603 |  |  |  |  | 52.4747 |  | 0 | 4.2 | 48.6722
7162 | 4.6 | 4.7603 |  |  |  |  | 50.9537 |  | 0 | 4.6 | 47.1512
7163 | 5 | 4.3603 |  |  |  |  | 49.4327 |  | 0 | 5 | 45.6302
7164 | 5.4 | 3.9603 |  |  |  |  | 47.9117 |  | 0 | 5.4 | 44.1092
7165 | 5.8 | 3.5603 |  |  |  |  | 46.3907 |  | 0 | 5.8 | 42.5882
7166 | 6.1 | 3.2603 |  |  |  |  | 45.25 |  | 0 | 6.1 | 41.4474
7167 | 6.5 | 2.8603 |  |  |  |  | 43.729 |  | 0 | 6.5 | 39.9264
7168 | 6.2 | 3.1603 |  |  |  |  | 44.8697 |  | 0 | 6.2 | 41.0672
7169 | 5.8 | 3.5603 |  |  |  |  | 46.3907 |  | 0 | 5.8 | 42.5882
7170 | 5.5 | 3.8603 |  |  |  |  | 47.5315 |  | 0 | 5.5 | 43.729
7171 | 5.1 | 4.2603 |  |  |  |  | 49.0525 |  | 0 | 5.1 | 45.25
7172 | 4.6 | 4.7603 |  |  |  |  | 50.9537 |  | 0 | 4.6 | 47.1512
7173 | 4.2 | 5.1603 |  |  |  |  | 52.4747 |  | 0 | 4.2 | 48.6722
7174 | 4.1 | 5.2603 |  |  |  |  | 52.855 |  | 0 | 4.1 | 49.0525
7175 | 3.9 | 5.4603 |  |  |  |  | 53.6155 |  | 0 | 3.9 | 49.813
7176 | 3.8 | 5.5603 |  |  |  |  | 53.9958 |  | 0 | 3.8 | 50.1932
7177 | 3.7 | 5.6603 |  |  |  |  | 54.376 |  | 0 | 3.7 | 50.5735
7178 | 3.7 | 5.6603 |  |  |  |  | 54.376 |  | 0 | 3.7 | 50.5735
7179 | 3.6 | 5.7603 |  |  |  |  | 54.7563 |  | 0 | 3.6 | 50.9537
7180 | 3.5 | 5.8603 |  |  |  |  | 55.1365 |  | 0 | 3.5 | 51.334
7181 | 3.3 | 6.0603 |  |  |  |  | 55.897 |  | 0 | 3.3 | 52.0945
7182 | 3.2 | 6.1603 |  |  |  |  | 56.2773 |  | 0 | 3.2 | 52.4747
7183 | 3 | 6.3603 |  |  |  |  | 57.0378 |  | 0 | 3 | 53.2353
7184 | 2.9 | 6.4603 |  |  |  |  | 57.418 |  | 0 | 2.9 | 53.6155
7185 | 2.7 | 6.6603 |  |  |  |  | 58.1785 |  | 0 | 2.7 | 54.376
7186 | 2.7 | 6.6603 |  |  |  |  | 58.1785 |  | 0 | 2.7 | 54.376
7187 | 2.7 | 6.6603 |  |  |  |  | 58.1785 |  | 0 | 2.7 | 54.376
7188 | 2.7 | 6.6603 |  |  |  |  | 58.1785 |  | 0 | 2.7 | 54.376
7189 | 2.9 | 6.4603 |  |  |  |  | 57.418 |  | 0 | 2.9 | 53.6155
7190 | 3 | 6.3603 |  |  |  |  | 57.0378 |  | 0 | 3 | 53.2353
7191 | 3.2 | 6.1603 |  |  |  |  | 56.2773 |  | 0 | 3.2 | 52.4747
7192 | 3.2 | 6.1603 |  |  |  |  | 56.2773 |  | 0 | 3.2 | 52.4747
7193 | 3.1 | 6.2603 |  |  |  |  | 56.6575 |  | 0 | 3.1 | 52.855
7194 | 3.1 | 6.2603 |  |  |  |  | 56.6575 |  | 0 | 3.1 | 52.855
7195 | 2.9 | 6.4603 |  |  |  |  | 57.418 |  | 0 | 2.9 | 53.6155
7196 | 2.8 | 6.5603 |  |  |  |  | 57.7983 |  | 0 | 2.8 | 53.9958
7197 | 2.6 | 6.7603 |  |  |  |  | 58.5588 |  | 0 | 2.6 | 54.7563
7198 | 2.8 | 6.5603 |  |  |  |  | 57.7983 |  | 0 | 2.8 | 53.9958
7199 | 3 | 6.3603 |  |  |  |  | 57.0378 |  | 0 | 3 | 53.2353
7200 | 3.2 | 6.1603 |  |  |  |  | 56.2773 |  | 0 | 3.2 | 52.4747
7201 | 2 | 7.3603 |  |  |  |  | 60.8403 |  | 0 | 2 | 57.0378
7202 | 0.8 | 8.5603 |  |  |  |  | 65.4033 |  | 0 | 0.8 | 61.6008
7203 | -0.4 | 9.7603 |  |  |  |  | 69.9663 |  | 0 | -0.4 | 66.1638
7204 | -0.8 | 10.1603 |  |  |  |  | 71.4873 |  | 0 | -0.8 | 67.6848
7205 | -1.2 | 10.5603 |  |  |  |  | 73.0083 |  | 0 | -1.2 | 69.2058
7206 | -1.6 | 10.9603 |  |  |  |  | 74.5294 |  | 0 | -1.6 | 70.7268
7207 | -1.6 | 10.9603 |  |  |  |  | 74.5294 |  | 0 | -1.6 | 70.7268
7208 | -1.7 | 11.0603 |  |  |  |  | 74.9096 |  | 0 | -1.7 | 71.1071
7209 | -1.7 | 11.0603 |  |  |  |  | 74.9096 |  | 0 | -1.7 | 71.1071
7210 | -0.4 | 9.7603 |  |  |  |  | 69.9663 |  | 0 | -0.4 | 66.1638
7211 | 1 | 8.3603 |  |  |  |  | 64.6428 |  | 0 | 1 | 60.8403
7212 | 2.3 | 7.0603 |  |  |  |  | 59.6995 |  | 0 | 2.3 | 55.897
7213 | 3.5 | 5.8603 |  |  |  |  | 55.1365 |  | 0 | 3.5 | 51.334
7214 | 4.8 | 4.5603 |  |  |  |  | 50.1932 |  | 0 | 4.8 | 46.3907
7215 | 6 | 3.3603 |  |  |  |  | 45.6302 |  | 0 | 6 | 41.8277
7216 | 4.6 | 4.7603 |  |  |  |  | 50.9537 |  | 0 | 4.6 | 47.1512
7217 | 3.3 | 6.0603 |  |  |  |  | 55.897 |  | 0 | 3.3 | 52.0945
7218 | 1.9 | 7.4603 |  |  |  |  | 61.2205 |  | 0 | 1.9 | 57.418
7219 | 1.6 | 7.7603 |  |  |  |  | 62.3613 |  | 0 | 1.6 | 58.5588
7220 | 1.2 | 8.1603 |  |  |  |  | 63.8823 |  | 0 | 1.2 | 60.0798
7221 | 0.9 | 8.4603 |  |  |  |  | 65.0231 |  | 0 | 0.9 | 61.2205
7222 | 0.4 | 8.9603 |  |  |  |  | 66.9243 |  | 0 | 0.4 | 63.1218
7223 | 0 | 9.3603 |  |  |  |  | 68.4453 |  | 0 | 0 | 64.6428
7224 | -0.5 | 9.8603 |  |  |  |  | 70.3466 |  | 0 | -0.5 | 66.5441
7225 | -0.8 | 10.1603 |  |  |  |  | 71.4873 |  | 0 | -0.8 | 67.6848
7226 | -1.2 | 10.5603 |  |  |  |  | 73.0083 |  | 0 | -1.2 | 69.2058
7227 | -1.5 | 10.8603 |  |  |  |  | 74.1491 |  | 0 | -1.5 | 70.3466
7228 | -1.3 | 10.6603 |  |  |  |  | 73.3886 |  | 0 | -1.3 | 69.5861
7229 | -1.2 | 10.5603 |  |  |  |  | 73.0083 |  | 0 | -1.2 | 69.2058
7230 | -1 | 10.3603 |  |  |  |  | 72.2478 |  | 0 | -1 | 68.4453
7231 | -0.9 | 10.2603 |  |  |  |  | 71.8676 |  | 0 | -0.9 | 68.0651
7232 | -0.9 | 10.2603 |  |  |  |  | 71.8676 |  | 0 | -0.9 | 68.0651
7233 | -0.8 | 10.1603 |  |  |  |  | 71.4873 |  | 0 | -0.8 | 67.6848
7234 | 0.5 | 8.8603 |  |  |  |  | 66.5441 |  | 0 | 0.5 | 62.7415
7235 | 1.9 | 7.4603 |  |  |  |  | 61.2205 |  | 0 | 1.9 | 57.418
7236 | 3.2 | 6.1603 |  |  |  |  | 56.2773 |  | 0 | 3.2 | 52.4747
7237 | 3.9 | 5.4603 |  |  |  |  | 53.6155 |  | 0 | 3.9 | 49.813
7238 | 4.7 | 4.6603 |  |  |  |  | 50.5735 |  | 0 | 4.7 | 46.771
7239 | 5.4 | 3.9603 |  |  |  |  | 47.9117 |  | 0 | 5.4 | 44.1092
7240 | 4.1 | 5.2603 |  |  |  |  | 52.855 |  | 0 | 4.1 | 49.0525
7241 | 2.8 | 6.5603 |  |  |  |  | 57.7983 |  | 0 | 2.8 | 53.9958
7242 | 1.5 | 7.8603 |  |  |  |  | 62.7415 |  | 0 | 1.5 | 58.939
7243 | 2 | 7.3603 |  |  |  |  | 60.8403 |  | 0 | 2 | 57.0378
7244 | 2.5 | 6.8603 |  |  |  |  | 58.939 |  | 0 | 2.5 | 55.1365
7245 | 3 | 6.3603 |  |  |  |  | 57.0378 |  | 0 | 3 | 53.2353
7246 | 2.5 | 6.8603 |  |  |  |  | 58.939 |  | 0 | 2.5 | 55.1365
7247 | 2.1 | 7.2603 |  |  |  |  | 60.46 |  | 0 | 2.1 | 56.6575
7248 | 1.6 | 7.7603 |  |  |  |  | 62.3613 |  | 0 | 1.6 | 58.5588
7249 | 1.6 | 7.7603 |  |  |  |  | 62.3613 |  | 0 | 1.6 | 58.5588
7250 | 1.7 | 7.6603 |  |  |  |  | 61.981 |  | 0 | 1.7 | 58.1785
7251 | 1.7 | 7.6603 |  |  |  |  | 61.981 |  | 0 | 1.7 | 58.1785
7252 | 2.3 | 7.0603 |  |  |  |  | 59.6995 |  | 0 | 2.3 | 55.897
7253 | 3 | 6.3603 |  |  |  |  | 57.0378 |  | 0 | 3 | 53.2353
7254 | 3.6 | 5.7603 |  |  |  |  | 54.7563 |  | 0 | 3.6 | 50.9537
7255 | 3.9 | 5.4603 |  |  |  |  | 53.6155 |  | 0 | 3.9 | 49.813
7256 | 4.3 | 5.0603 |  |  |  |  | 52.0945 |  | 0 | 4.3 | 48.292
7257 | 4.6 | 4.7603 |  |  |  |  | 50.9537 |  | 0 | 4.6 | 47.1512
7258 | 4.8 | 4.5603 |  |  |  |  | 50.1932 |  | 0 | 4.8 | 46.3907
7259 | 5 | 4.3603 |  |  |  |  | 49.4327 |  | 0 | 5 | 45.6302
7260 | 5.2 | 4.1603 |  |  |  |  | 48.6722 |  | 0 | 5.2 | 44.8697
7261 | 5.2 | 4.1603 |  |  |  |  | 48.6722 |  | 0 | 5.2 | 44.8697
7262 | 5.1 | 4.2603 |  |  |  |  | 49.0525 |  | 0 | 5.1 | 45.25
7263 | 5.1 | 4.2603 |  |  |  |  | 49.0525 |  | 0 | 5.1 | 45.25
7264 | 5 | 4.3603 |  |  |  |  | 49.4327 |  | 0 | 5 | 45.6302
7265 | 4.9 | 4.4603 |  |  |  |  | 49.813 |  | 0 | 4.9 | 46.0105
7266 | 4.8 | 4.5603 |  |  |  |  | 50.1932 |  | 0 | 4.8 | 46.3907
7267 | 4.5 | 4.8603 |  |  |  |  | 51.334 |  | 0 | 4.5 | 47.5315
7268 | 4.1 | 5.2603 |  |  |  |  | 52.855 |  | 0 | 4.1 | 49.0525
7269 | 3.8 | 5.5603 |  |  |  |  | 53.9958 |  | 0 | 3.8 | 50.1932
7270 | 3.4 | 5.9603 |  |  |  |  | 55.5168 |  | 0 | 3.4 | 51.7142
7271 | 3 | 6.3603 |  |  |  |  | 57.0378 |  | 0 | 3 | 53.2353
7272 | 2.6 | 6.7603 |  |  |  |  | 58.5588 |  | 0 | 2.6 | 54.7563
7273 | 2.4 | 6.9603 |  |  |  |  | 59.3193 |  | 0 | 2.4 | 55.5168
7274 | 2.3 | 7.0603 |  |  |  |  | 59.6995 |  | 0 | 2.3 | 55.897
7275 | 2.1 | 7.2603 |  |  |  |  | 60.46 |  | 0 | 2.1 | 56.6575
7276 | 2.1 | 7.2603 |  |  |  |  | 60.46 |  | 0 | 2.1 | 56.6575
7277 | 2.2 | 7.1603 |  |  |  |  | 60.0798 |  | 0 | 2.2 | 56.2773
7278 | 2.2 | 7.1603 |  |  |  |  | 60.0798 |  | 0 | 2.2 | 56.2773
7279 | 2.1 | 7.2603 |  |  |  |  | 60.46 |  | 0 | 2.1 | 56.6575
7280 | 2.1 | 7.2603 |  |  |  |  | 60.46 |  | 0 | 2.1 | 56.6575
7281 | 2 | 7.3603 |  |  |  |  | 60.8403 |  | 0 | 2 | 57.0378
7282 | 2 | 7.3603 |  |  |  |  | 60.8403 |  | 0 | 2 | 57.0378
7283 | 2 | 7.3603 |  |  |  |  | 60.8403 |  | 0 | 2 | 57.0378
7284 | 2 | 7.3603 |  |  |  |  | 60.8403 |  | 0 | 2 | 57.0378
7285 | 1.8 | 7.5603 |  |  |  |  | 61.6008 |  | 0 | 1.8 | 57.7983
7286 | 1.7 | 7.6603 |  |  |  |  | 61.981 |  | 0 | 1.7 | 58.1785
7287 | 1.5 | 7.8603 |  |  |  |  | 62.7415 |  | 0 | 1.5 | 58.939
7288 | 1.1 | 8.2603 |  |  |  |  | 64.2626 |  | 0 | 1.1 | 60.46
7289 | 0.8 | 8.5603 |  |  |  |  | 65.4033 |  | 0 | 0.8 | 61.6008
7290 | 1 | 8.3603 |  |  |  |  | 64.6428 |  | 0 | 1 | 60.8403
7291 | 1.3 | 8.0603 |  |  |  |  | 63.5021 |  | 0 | 1.3 | 59.6995
7292 | 1.7 | 7.6603 |  |  |  |  | 61.981 |  | 0 | 1.7 | 58.1785
7293 | 2.1 | 7.2603 |  |  |  |  | 60.46 |  | 0 | 2.1 | 56.6575
7294 | 2.6 | 6.7603 |  |  |  |  | 58.5588 |  | 0 | 2.6 | 54.7563
7295 | 3.1 | 6.2603 |  |  |  |  | 56.6575 |  | 0 | 3.1 | 52.855
7296 | 3.6 | 5.7603 |  |  |  |  | 54.7563 |  | 0 | 3.6 | 50.9537
7297 | 4.2 | 5.1603 |  |  |  |  | 52.4747 |  | 0 | 4.2 | 48.6722
7298 | 4.7 | 4.6603 |  |  |  |  | 50.5735 |  | 0 | 4.7 | 46.771
7299 | 5.3 | 4.0603 |  |  |  |  | 48.292 |  | 0 | 5.3 | 44.4895
7300 | 5.8 | 3.5603 |  |  |  |  | 46.3907 |  | 0 | 5.8 | 42.5882
7301 | 6.3 | 3.0603 |  |  |  |  | 44.4895 |  | 0 | 6.3 | 40.6869
7302 | 6.8 | 2.5603 |  |  |  |  | 42.5882 |  | 0 | 6.8 | 38.7857
7303 | 7.2 | 2.1603 |  |  |  |  | 41.0672 |  | 0 | 7.2 | 37.2647
7304 | 7.6 | 1.7603 |  |  |  |  | 39.5462 |  | 0 | 7.6 | 35.7437
7305 | 7 | 2.3603 |  |  |  |  | 41.8277 |  | 0 | 7 | 38.0252
7306 | 7.2 | 2.1603 |  |  |  |  | 41.0672 |  | 0 | 7.2 | 37.2647
7307 | 7.5 | 1.8603 |  |  |  |  | 39.9264 |  | 0 | 7.5 | 36.1239
7308 | 7.7 | 1.6603 |  |  |  |  | 39.1659 |  | 0 | 7.7 | 35.3634
7309 | 7.8 | 1.5603 |  |  |  |  | 38.7857 |  | 0 | 7.8 | 34.9832
7310 | 8 | 1.3603 |  |  |  |  | 38.0252 |  | 0 | 8 | 34.2227
7311 | 8.1 | 1.2603 |  |  |  |  | 37.6449 |  | 0 | 8.1 | 33.8424
7312 | 8 | 1.3603 |  |  |  |  | 38.0252 |  | 0 | 8 | 34.2227
7313 | 7.8 | 1.5603 |  |  |  |  | 38.7857 |  | 0 | 7.8 | 34.9832
7314 | 7.7 | 1.6603 |  |  |  |  | 39.1659 |  | 0 | 7.7 | 35.3634
7315 | 7.4 | 1.9603 |  |  |  |  | 40.3067 |  | 0 | 7.4 | 36.5042
7316 | 7.2 | 2.1603 |  |  |  |  | 41.0672 |  | 0 | 7.2 | 37.2647
7317 | 6.9 | 2.4603 |  |  |  |  | 42.2079 |  | 0 | 6.9 | 38.4054
7318 | 6.9 | 2.4603 |  |  |  |  | 42.2079 |  | 0 | 6.9 | 38.4054
7319 | 6.8 | 2.5603 |  |  |  |  | 42.5882 |  | 0 | 6.8 | 38.7857
7320 | 6.8 | 2.5603 |  |  |  |  | 42.5882 |  | 0 | 6.8 | 38.7857
7321 | 6.6 | 2.7603 |  |  |  |  | 43.3487 |  | 0 | 6.6 | 39.5462
7322 | 6.5 | 2.8603 |  |  |  |  | 43.729 |  | 0 | 6.5 | 39.9264
7323 | 6.3 | 3.0603 |  |  |  |  | 44.4895 |  | 0 | 6.3 | 40.6869
7324 | 6.2 | 3.1603 |  |  |  |  | 44.8697 |  | 0 | 6.2 | 41.0672
7325 | 6.2 | 3.1603 |  |  |  |  | 44.8697 |  | 0 | 6.2 | 41.0672
7326 | 6.1 | 3.2603 |  |  |  |  | 45.25 |  | 0 | 6.1 | 41.4474
7327 | 6.2 | 3.1603 |  |  |  |  | 44.8697 |  | 0 | 6.2 | 41.0672
7328 | 6.4 | 2.9603 |  |  |  |  | 44.1092 |  | 0 | 6.4 | 40.3067
7329 | 6.5 | 2.8603 |  |  |  |  | 43.729 |  | 0 | 6.5 | 39.9264
7330 | 6.7 | 2.6603 |  |  |  |  | 42.9685 |  | 0 | 6.7 | 39.1659
7331 | 6.8 | 2.5603 |  |  |  |  | 42.5882 |  | 0 | 6.8 | 38.7857
7332 | 7 | 2.3603 |  |  |  |  | 41.8277 |  | 0 | 7 | 38.0252
7333 | 6.9 | 2.4603 |  |  |  |  | 42.2079 |  | 0 | 6.9 | 38.4054
7334 | 6.9 | 2.4603 |  |  |  |  | 42.2079 |  | 0 | 6.9 | 38.4054
7335 | 6.8 | 2.5603 |  |  |  |  | 42.5882 |  | 0 | 6.8 | 38.7857
7336 | 6.7 | 2.6603 |  |  |  |  | 42.9685 |  | 0 | 6.7 | 39.1659
7337 | 6.7 | 2.6603 |  |  |  |  | 42.9685 |  | 0 | 6.7 | 39.1659
7338 | 6.6 | 2.7603 |  |  |  |  | 43.3487 |  | 0 | 6.6 | 39.5462
7339 | 6.5 | 2.8603 |  |  |  |  | 43.729 |  | 0 | 6.5 | 39.9264
7340 | 6.3 | 3.0603 |  |  |  |  | 44.4895 |  | 0 | 6.3 | 40.6869
7341 | 6.2 | 3.1603 |  |  |  |  | 44.8697 |  | 0 | 6.2 | 41.0672
7342 | 6 | 3.3603 |  |  |  |  | 45.6302 |  | 0 | 6 | 41.8277
7343 | 5.8 | 3.5603 |  |  |  |  | 46.3907 |  | 0 | 5.8 | 42.5882
7344 | 5.6 | 3.7603 |  |  |  |  | 47.1512 |  | 0 | 5.6 | 43.3487
7345 | 5.3 | 4.0603 |  |  |  |  | 48.292 |  | 0 | 5.3 | 44.4895
7346 | 4.9 | 4.4603 |  |  |  |  | 49.813 |  | 0 | 4.9 | 46.0105
7347 | 4.6 | 4.7603 |  |  |  |  | 50.9537 |  | 0 | 4.6 | 47.1512
7348 | 4.5 | 4.8603 |  |  |  |  | 51.334 |  | 0 | 4.5 | 47.5315
7349 | 4.3 | 5.0603 |  |  |  |  | 52.0945 |  | 0 | 4.3 | 48.292
7350 | 4.2 | 5.1603 |  |  |  |  | 52.4747 |  | 0 | 4.2 | 48.6722
7351 | 4.2 | 5.1603 |  |  |  |  | 52.4747 |  | 0 | 4.2 | 48.6722
7352 | 4.2 | 5.1603 |  |  |  |  | 52.4747 |  | 0 | 4.2 | 48.6722
7353 | 4.2 | 5.1603 |  |  |  |  | 52.4747 |  | 0 | 4.2 | 48.6722
7354 | 4.1 | 5.2603 |  |  |  |  | 52.855 |  | 0 | 4.1 | 49.0525
7355 | 4 | 5.3603 |  |  |  |  | 53.2353 |  | 0 | 4 | 49.4327
7356 | 3.9 | 5.4603 |  |  |  |  | 53.6155 |  | 0 | 3.9 | 49.813
7357 | 4.1 | 5.2603 |  |  |  |  | 52.855 |  | 0 | 4.1 | 49.0525
7358 | 4.3 | 5.0603 |  |  |  |  | 52.0945 |  | 0 | 4.3 | 48.292
7359 | 4.5 | 4.8603 |  |  |  |  | 51.334 |  | 0 | 4.5 | 47.5315
7360 | 4.6 | 4.7603 |  |  |  |  | 50.9537 |  | 0 | 4.6 | 47.1512
7361 | 4.7 | 4.6603 |  |  |  |  | 50.5735 |  | 0 | 4.7 | 46.771
7362 | 4.8 | 4.5603 |  |  |  |  | 50.1932 |  | 0 | 4.8 | 46.3907
7363 | 4.2 | 5.1603 |  |  |  |  | 52.4747 |  | 0 | 4.2 | 48.6722
7364 | 3.5 | 5.8603 |  |  |  |  | 55.1365 |  | 0 | 3.5 | 51.334
7365 | 2.9 | 6.4603 |  |  |  |  | 57.418 |  | 0 | 2.9 | 53.6155
7366 | 1.7 | 7.6603 |  |  |  |  | 61.981 |  | 0 | 1.7 | 58.1785
7367 | 0.6 | 8.7603 |  |  |  |  | 66.1638 |  | 0 | 0.6 | 62.3613
7368 | -0.6 | 9.9603 |  |  |  |  | 70.7268 |  | 0 | -0.6 | 66.9243
7369 | -0.5 | 9.8603 |  |  |  |  | 70.3466 |  | 0 | -0.5 | 66.5441
7370 | -0.5 | 9.8603 |  |  |  |  | 70.3466 |  | 0 | -0.5 | 66.5441
7371 | -0.4 | 9.7603 |  |  |  |  | 69.9663 |  | 0 | -0.4 | 66.1638
7372 | -0.1 | 9.4603 |  |  |  |  | 68.8256 |  | 0 | -0.1 | 65.0231
7373 | 0.1 | 9.2603 |  |  |  |  | 68.0651 |  | 0 | 0.1 | 64.2626
7374 | 0.4 | 8.9603 |  |  |  |  | 66.9243 |  | 0 | 0.4 | 63.1218
7375 | 1.1 | 8.2603 |  |  |  |  | 64.2626 |  | 0 | 1.1 | 60.46
7376 | 1.7 | 7.6603 |  |  |  |  | 61.981 |  | 0 | 1.7 | 58.1785
7377 | 2.4 | 6.9603 |  |  |  |  | 59.3193 |  | 0 | 2.4 | 55.5168
7378 | 2.8 | 6.5603 |  |  |  |  | 57.7983 |  | 0 | 2.8 | 53.9958
7379 | 3.3 | 6.0603 |  |  |  |  | 55.897 |  | 0 | 3.3 | 52.0945
7380 | 3.7 | 5.6603 |  |  |  |  | 54.376 |  | 0 | 3.7 | 50.5735
7381 | 3.9 | 5.4603 |  |  |  |  | 53.6155 |  | 0 | 3.9 | 49.813
7382 | 4.1 | 5.2603 |  |  |  |  | 52.855 |  | 0 | 4.1 | 49.0525
7383 | 4.3 | 5.0603 |  |  |  |  | 52.0945 |  | 0 | 4.3 | 48.292
7384 | 4.2 | 5.1603 |  |  |  |  | 52.4747 |  | 0 | 4.2 | 48.6722
7385 | 4.1 | 5.2603 |  |  |  |  | 52.855 |  | 0 | 4.1 | 49.0525
7386 | 4 | 5.3603 |  |  |  |  | 53.2353 |  | 0 | 4 | 49.4327
7387 | 3.9 | 5.4603 |  |  |  |  | 53.6155 |  | 0 | 3.9 | 49.813
7388 | 3.9 | 5.4603 |  |  |  |  | 53.6155 |  | 0 | 3.9 | 49.813
7389 | 3.8 | 5.5603 |  |  |  |  | 53.9958 |  | 0 | 3.8 | 50.1932
7390 | 4 | 5.3603 |  |  |  |  | 53.2353 |  | 0 | 4 | 49.4327
7391 | 4.2 | 5.1603 |  |  |  |  | 52.4747 |  | 0 | 4.2 | 48.6722
7392 | 4.4 | 4.9603 |  |  |  |  | 51.7142 |  | 0 | 4.4 | 47.9117
7393 | 4.5 | 4.8603 |  |  |  |  | 51.334 |  | 0 | 4.5 | 47.5315
7394 | 4.7 | 4.6603 |  |  |  |  | 50.5735 |  | 0 | 4.7 | 46.771
7395 | 4.8 | 4.5603 |  |  |  |  | 50.1932 |  | 0 | 4.8 | 46.3907
7396 | 4.9 | 4.4603 |  |  |  |  | 49.813 |  | 0 | 4.9 | 46.0105
7397 | 5 | 4.3603 |  |  |  |  | 49.4327 |  | 0 | 5 | 45.6302
7398 | 5.1 | 4.2603 |  |  |  |  | 49.0525 |  | 0 | 5.1 | 45.25
7399 | 5.2 | 4.1603 |  |  |  |  | 48.6722 |  | 0 | 5.2 | 44.8697
7400 | 5.3 | 4.0603 |  |  |  |  | 48.292 |  | 0 | 5.3 | 44.4895
7401 | 5.4 | 3.9603 |  |  |  |  | 47.9117 |  | 0 | 5.4 | 44.1092
7402 | 5.8 | 3.5603 |  |  |  |  | 46.3907 |  | 0 | 5.8 | 42.5882
7403 | 6.2 | 3.1603 |  |  |  |  | 44.8697 |  | 0 | 6.2 | 41.0672
7404 | 6.6 | 2.7603 |  |  |  |  | 43.3487 |  | 0 | 6.6 | 39.5462
7405 | 6.6 | 2.7603 |  |  |  |  | 43.3487 |  | 0 | 6.6 | 39.5462
7406 | 6.7 | 2.6603 |  |  |  |  | 42.9685 |  | 0 | 6.7 | 39.1659
7407 | 6.7 | 2.6603 |  |  |  |  | 42.9685 |  | 0 | 6.7 | 39.1659
7408 | 6.8 | 2.5603 |  |  |  |  | 42.5882 |  | 0 | 6.8 | 38.7857
7409 | 6.9 | 2.4603 |  |  |  |  | 42.2079 |  | 0 | 6.9 | 38.4054
7410 | 7 | 2.3603 |  |  |  |  | 41.8277 |  | 0 | 7 | 38.0252
7411 | 7.2 | 2.1603 |  |  |  |  | 41.0672 |  | 0 | 7.2 | 37.2647
7412 | 7.4 | 1.9603 |  |  |  |  | 40.3067 |  | 0 | 7.4 | 36.5042
7413 | 7.6 | 1.7603 |  |  |  |  | 39.5462 |  | 0 | 7.6 | 35.7437
7414 | 7.8 | 1.5603 |  |  |  |  | 38.7857 |  | 0 | 7.8 | 34.9832
7415 | 8 | 1.3603 |  |  |  |  | 38.0252 |  | 0 | 8 | 34.2227
7416 | 8.2 | 1.1603 |  |  |  |  | 37.2647 |  | 0 | 8.2 | 33.4622
7417 | 8.2 | 1.1603 |  |  |  |  | 37.2647 |  | 0 | 8.2 | 33.4622
7418 | 8.2 | 1.1603 |  |  |  |  | 37.2647 |  | 0 | 8.2 | 33.4622
7419 | 8.2 | 1.1603 |  |  |  |  | 37.2647 |  | 0 | 8.2 | 33.4622
7420 | 8.4 | 0.96028 |  |  |  |  | 36.5042 |  | 0 | 8.4 | 32.7017
7421 | 8.5 | 0.86028 |  |  |  |  | 36.1239 |  | 0 | 8.5 | 32.3214
7422 | 8.7 | 0.66028 |  |  |  |  | 35.3634 |  | 0 | 8.7 | 31.5609
7423 | 7.9 | 1.4603 |  |  |  |  | 38.4054 |  | 0 | 7.9 | 34.6029
7424 | 7 | 2.3603 |  |  |  |  | 41.8277 |  | 0 | 7 | 38.0252
7425 | 6.2 | 3.1603 |  |  |  |  | 44.8697 |  | 0 | 6.2 | 41.0672
7426 | 6.9 | 2.4603 |  |  |  |  | 42.2079 |  | 0 | 6.9 | 38.4054
7427 | 7.5 | 1.8603 |  |  |  |  | 39.9264 |  | 0 | 7.5 | 36.1239
7428 | 8.2 | 1.1603 |  |  |  |  | 37.2647 |  | 0 | 8.2 | 33.4622
7429 | 8.4 | 0.96028 |  |  |  |  | 36.5042 |  | 0 | 8.4 | 32.7017
7430 | 8.6 | 0.76028 |  |  |  |  | 35.7437 |  | 0 | 8.6 | 31.9412
7431 | 8.8 | 0.56028 |  |  |  |  | 34.9832 |  | 0 | 8.8 | 31.1806
7432 | 8.7 | 0.66028 |  |  |  |  | 35.3634 |  | 0 | 8.7 | 31.5609
7433 | 8.5 | 0.86028 |  |  |  |  | 36.1239 |  | 0 | 8.5 | 32.3214
7434 | 8.4 | 0.96028 |  |  |  |  | 36.5042 |  | 0 | 8.4 | 32.7017
7435 | 7.4 | 1.9603 |  |  |  |  | 40.3067 |  | 0 | 7.4 | 36.5042
7436 | 6.4 | 2.9603 |  |  |  |  | 44.1092 |  | 0 | 6.4 | 40.3067
7437 | 5.4 | 3.9603 |  |  |  |  | 47.9117 |  | 0 | 5.4 | 44.1092
7438 | 6.1 | 3.2603 |  |  |  |  | 45.25 |  | 0 | 6.1 | 41.4474
7439 | 6.7 | 2.6603 |  |  |  |  | 42.9685 |  | 0 | 6.7 | 39.1659
7440 | 7.4 | 1.9603 |  |  |  |  | 40.3067 |  | 0 | 7.4 | 36.5042
7441 | 7.1 | 2.2603 |  |  |  |  | 41.4474 |  | 0 | 7.1 | 37.6449
7442 | 6.9 | 2.4603 |  |  |  |  | 42.2079 |  | 0 | 6.9 | 38.4054
7443 | 6.6 | 2.7603 |  |  |  |  | 43.3487 |  | 0 | 6.6 | 39.5462
7444 | 6.7 | 2.6603 |  |  |  |  | 42.9685 |  | 0 | 6.7 | 39.1659
7445 | 6.8 | 2.5603 |  |  |  |  | 42.5882 |  | 0 | 6.8 | 38.7857
7446 | 6.9 | 2.4603 |  |  |  |  | 42.2079 |  | 0 | 6.9 | 38.4054
7447 | 6.9 | 2.4603 |  |  |  |  | 42.2079 |  | 0 | 6.9 | 38.4054
7448 | 6.8 | 2.5603 |  |  |  |  | 42.5882 |  | 0 | 6.8 | 38.7857
7449 | 6.8 | 2.5603 |  |  |  |  | 42.5882 |  | 0 | 6.8 | 38.7857
7450 | 6.9 | 2.4603 |  |  |  |  | 42.2079 |  | 0 | 6.9 | 38.4054
7451 | 6.9 | 2.4603 |  |  |  |  | 42.2079 |  | 0 | 6.9 | 38.4054
7452 | 7 | 2.3603 |  |  |  |  | 41.8277 |  | 0 | 7 | 38.0252
7453 | 6.8 | 2.5603 |  |  |  |  | 42.5882 |  | 0 | 6.8 | 38.7857
7454 | 6.5 | 2.8603 |  |  |  |  | 43.729 |  | 0 | 6.5 | 39.9264
7455 | 6.3 | 3.0603 |  |  |  |  | 44.4895 |  | 0 | 6.3 | 40.6869
7456 | 5.9 | 3.4603 |  |  |  |  | 46.0105 |  | 0 | 5.9 | 42.2079
7457 | 5.6 | 3.7603 |  |  |  |  | 47.1512 |  | 0 | 5.6 | 43.3487
7458 | 5.2 | 4.1603 |  |  |  |  | 48.6722 |  | 0 | 5.2 | 44.8697
7459 | 4.5 | 4.8603 |  |  |  |  | 51.334 |  | 0 | 4.5 | 47.5315
7460 | 3.8 | 5.5603 |  |  |  |  | 53.9958 |  | 0 | 3.8 | 50.1932
7461 | 3.1 | 6.2603 |  |  |  |  | 56.6575 |  | 0 | 3.1 | 52.855
7462 | 2.5 | 6.8603 |  |  |  |  | 58.939 |  | 0 | 2.5 | 55.1365
7463 | 2 | 7.3603 |  |  |  |  | 60.8403 |  | 0 | 2 | 57.0378
7464 | 1.4 | 7.9603 |  |  |  |  | 63.1218 |  | 0 | 1.4 | 59.3193
7465 | 1.7 | 7.6603 |  |  |  |  | 61.981 |  | 0 | 1.7 | 58.1785
7466 | 2.1 | 7.2603 |  |  |  |  | 60.46 |  | 0 | 2.1 | 56.6575
7467 | 2.4 | 6.9603 |  |  |  |  | 59.3193 |  | 0 | 2.4 | 55.5168
7468 | 2.5 | 6.8603 |  |  |  |  | 58.939 |  | 0 | 2.5 | 55.1365
7469 | 2.5 | 6.8603 |  |  |  |  | 58.939 |  | 0 | 2.5 | 55.1365
7470 | 2.6 | 6.7603 |  |  |  |  | 58.5588 |  | 0 | 2.6 | 54.7563
7471 | 2.7 | 6.6603 |  |  |  |  | 58.1785 |  | 0 | 2.7 | 54.376
7472 | 2.7 | 6.6603 |  |  |  |  | 58.1785 |  | 0 | 2.7 | 54.376
7473 | 2.8 | 6.5603 |  |  |  |  | 57.7983 |  | 0 | 2.8 | 53.9958
7474 | 2.9 | 6.4603 |  |  |  |  | 57.418 |  | 0 | 2.9 | 53.6155
7475 | 3.1 | 6.2603 |  |  |  |  | 56.6575 |  | 0 | 3.1 | 52.855
7476 | 3.2 | 6.1603 |  |  |  |  | 56.2773 |  | 0 | 3.2 | 52.4747
7477 | 3.3 | 6.0603 |  |  |  |  | 55.897 |  | 0 | 3.3 | 52.0945
7478 | 3.4 | 5.9603 |  |  |  |  | 55.5168 |  | 0 | 3.4 | 51.7142
7479 | 3.5 | 5.8603 |  |  |  |  | 55.1365 |  | 0 | 3.5 | 51.334
7480 | 3.5 | 5.8603 |  |  |  |  | 55.1365 |  | 0 | 3.5 | 51.334
7481 | 3.5 | 5.8603 |  |  |  |  | 55.1365 |  | 0 | 3.5 | 51.334
7482 | 3.5 | 5.8603 |  |  |  |  | 55.1365 |  | 0 | 3.5 | 51.334
7483 | 3.6 | 5.7603 |  |  |  |  | 54.7563 |  | 0 | 3.6 | 50.9537
7484 | 3.7 | 5.6603 |  |  |  |  | 54.376 |  | 0 | 3.7 | 50.5735
7485 | 3.8 | 5.5603 |  |  |  |  | 53.9958 |  | 0 | 3.8 | 50.1932
7486 | 3.8 | 5.5603 |  |  |  |  | 53.9958 |  | 0 | 3.8 | 50.1932
7487 | 3.7 | 5.6603 |  |  |  |  | 54.376 |  | 0 | 3.7 | 50.5735
7488 | 3.7 | 5.6603 |  |  |  |  | 54.376 |  | 0 | 3.7 | 50.5735
7489 | 3.6 | 5.7603 |  |  |  |  | 54.7563 |  | 0 | 3.6 | 50.9537
7490 | 3.4 | 5.9603 |  |  |  |  | 55.5168 |  | 0 | 3.4 | 51.7142
7491 | 3.3 | 6.0603 |  |  |  |  | 55.897 |  | 0 | 3.3 | 52.0945
7492 | 3.3 | 6.0603 |  |  |  |  | 55.897 |  | 0 | 3.3 | 52.0945
7493 | 3.4 | 5.9603 |  |  |  |  | 55.5168 |  | 0 | 3.4 | 51.7142
7494 | 3.4 | 5.9603 |  |  |  |  | 55.5168 |  | 0 | 3.4 | 51.7142
7495 | 3.4 | 5.9603 |  |  |  |  | 55.5168 |  | 0 | 3.4 | 51.7142
7496 | 3.4 | 5.9603 |  |  |  |  | 55.5168 |  | 0 | 3.4 | 51.7142
7497 | 3.4 | 5.9603 |  |  |  |  | 55.5168 |  | 0 | 3.4 | 51.7142
7498 | 3.5 | 5.8603 |  |  |  |  | 55.1365 |  | 0 | 3.5 | 51.334
7499 | 3.7 | 5.6603 |  |  |  |  | 54.376 |  | 0 | 3.7 | 50.5735
7500 | 3.8 | 5.5603 |  |  |  |  | 53.9958 |  | 0 | 3.8 | 50.1932
7501 | 4 | 5.3603 |  |  |  |  | 53.2353 |  | 0 | 4 | 49.4327
7502 | 4.2 | 5.1603 |  |  |  |  | 52.4747 |  | 0 | 4.2 | 48.6722
7503 | 4.4 | 4.9603 |  |  |  |  | 51.7142 |  | 0 | 4.4 | 47.9117
7504 | 4.4 | 4.9603 |  |  |  |  | 51.7142 |  | 0 | 4.4 | 47.9117
7505 | 4.4 | 4.9603 |  |  |  |  | 51.7142 |  | 0 | 4.4 | 47.9117
7506 | 4.4 | 4.9603 |  |  |  |  | 51.7142 |  | 0 | 4.4 | 47.9117
7507 | 4.2 | 5.1603 |  |  |  |  | 52.4747 |  | 0 | 4.2 | 48.6722
7508 | 3.9 | 5.4603 |  |  |  |  | 53.6155 |  | 0 | 3.9 | 49.813
7509 | 3.7 | 5.6603 |  |  |  |  | 54.376 |  | 0 | 3.7 | 50.5735
7510 | 3.5 | 5.8603 |  |  |  |  | 55.1365 |  | 0 | 3.5 | 51.334
7511 | 3.4 | 5.9603 |  |  |  |  | 55.5168 |  | 0 | 3.4 | 51.7142
7512 | 3.2 | 6.1603 |  |  |  |  | 56.2773 |  | 0 | 3.2 | 52.4747
7513 | 3 | 6.3603 |  |  |  |  | 57.0378 |  | 0 | 3 | 53.2353
7514 | 2.7 | 6.6603 |  |  |  |  | 58.1785 |  | 0 | 2.7 | 54.376
7515 | 2.5 | 6.8603 |  |  |  |  | 58.939 |  | 0 | 2.5 | 55.1365
7516 | 2.4 | 6.9603 |  |  |  |  | 59.3193 |  | 0 | 2.4 | 55.5168
7517 | 2.4 | 6.9603 |  |  |  |  | 59.3193 |  | 0 | 2.4 | 55.5168
7518 | 2.3 | 7.0603 |  |  |  |  | 59.6995 |  | 0 | 2.3 | 55.897
7519 | 2.4 | 6.9603 |  |  |  |  | 59.3193 |  | 0 | 2.4 | 55.5168
7520 | 2.6 | 6.7603 |  |  |  |  | 58.5588 |  | 0 | 2.6 | 54.7563
7521 | 2.7 | 6.6603 |  |  |  |  | 58.1785 |  | 0 | 2.7 | 54.376
7522 | 2.9 | 6.4603 |  |  |  |  | 57.418 |  | 0 | 2.9 | 53.6155
7523 | 3.2 | 6.1603 |  |  |  |  | 56.2773 |  | 0 | 3.2 | 52.4747
7524 | 3.4 | 5.9603 |  |  |  |  | 55.5168 |  | 0 | 3.4 | 51.7142
7525 | 3.6 | 5.7603 |  |  |  |  | 54.7563 |  | 0 | 3.6 | 50.9537
7526 | 3.9 | 5.4603 |  |  |  |  | 53.6155 |  | 0 | 3.9 | 49.813
7527 | 4.1 | 5.2603 |  |  |  |  | 52.855 |  | 0 | 4.1 | 49.0525
7528 | 4.2 | 5.1603 |  |  |  |  | 52.4747 |  | 0 | 4.2 | 48.6722
7529 | 4.2 | 5.1603 |  |  |  |  | 52.4747 |  | 0 | 4.2 | 48.6722
7530 | 4.3 | 5.0603 |  |  |  |  | 52.0945 |  | 0 | 4.3 | 48.292
7531 | 4.4 | 4.9603 |  |  |  |  | 51.7142 |  | 0 | 4.4 | 47.9117
7532 | 4.5 | 4.8603 |  |  |  |  | 51.334 |  | 0 | 4.5 | 47.5315
7533 | 4.6 | 4.7603 |  |  |  |  | 50.9537 |  | 0 | 4.6 | 47.1512
7534 | 4.8 | 4.5603 |  |  |  |  | 50.1932 |  | 0 | 4.8 | 46.3907
7535 | 5.1 | 4.2603 |  |  |  |  | 49.0525 |  | 0 | 5.1 | 45.25
7536 | 5.3 | 4.0603 |  |  |  |  | 48.292 |  | 0 | 5.3 | 44.4895
7537 | 5.1 | 4.2603 |  |  |  |  | 49.0525 |  | 0 | 5.1 | 45.25
7538 | 5 | 4.3603 |  |  |  |  | 49.4327 |  | 0 | 5 | 45.6302
7539 | 4.8 | 4.5603 |  |  |  |  | 50.1932 |  | 0 | 4.8 | 46.3907
7540 | 4.7 | 4.6603 |  |  |  |  | 50.5735 |  | 0 | 4.7 | 46.771
7541 | 4.7 | 4.6603 |  |  |  |  | 50.5735 |  | 0 | 4.7 | 46.771
7542 | 4.6 | 4.7603 |  |  |  |  | 50.9537 |  | 0 | 4.6 | 47.1512
7543 | 4.6 | 4.7603 |  |  |  |  | 50.9537 |  | 0 | 4.6 | 47.1512
7544 | 4.7 | 4.6603 |  |  |  |  | 50.5735 |  | 0 | 4.7 | 46.771
7545 | 4.7 | 4.6603 |  |  |  |  | 50.5735 |  | 0 | 4.7 | 46.771
7546 | 4.7 | 4.6603 |  |  |  |  | 50.5735 |  | 0 | 4.7 | 46.771
7547 | 4.7 | 4.6603 |  |  |  |  | 50.5735 |  | 0 | 4.7 | 46.771
7548 | 4.7 | 4.6603 |  |  |  |  | 50.5735 |  | 0 | 4.7 | 46.771
7549 | 5 | 4.3603 |  |  |  |  | 49.4327 |  | 0 | 5 | 45.6302
7550 | 5.3 | 4.0603 |  |  |  |  | 48.292 |  | 0 | 5.3 | 44.4895
7551 | 5.6 | 3.7603 |  |  |  |  | 47.1512 |  | 0 | 5.6 | 43.3487
7552 | 5.5 | 3.8603 |  |  |  |  | 47.5315 |  | 0 | 5.5 | 43.729
7553 | 5.4 | 3.9603 |  |  |  |  | 47.9117 |  | 0 | 5.4 | 44.1092
7554 | 5.3 | 4.0603 |  |  |  |  | 48.292 |  | 0 | 5.3 | 44.4895
7555 | 4.4 | 4.9603 |  |  |  |  | 51.7142 |  | 0 | 4.4 | 47.9117
7556 | 3.4 | 5.9603 |  |  |  |  | 55.5168 |  | 0 | 3.4 | 51.7142
7557 | 2.5 | 6.8603 |  |  |  |  | 58.939 |  | 0 | 2.5 | 55.1365
7558 | 3.1 | 6.2603 |  |  |  |  | 56.6575 |  | 0 | 3.1 | 52.855
7559 | 3.6 | 5.7603 |  |  |  |  | 54.7563 |  | 0 | 3.6 | 50.9537
7560 | 4.2 | 5.1603 |  |  |  |  | 52.4747 |  | 0 | 4.2 | 48.6722
7561 | 3.9 | 5.4603 |  |  |  |  | 53.6155 |  | 0 | 3.9 | 49.813
7562 | 3.7 | 5.6603 |  |  |  |  | 54.376 |  | 0 | 3.7 | 50.5735
7563 | 3.4 | 5.9603 |  |  |  |  | 55.5168 |  | 0 | 3.4 | 51.7142
7564 | 3.2 | 6.1603 |  |  |  |  | 56.2773 |  | 0 | 3.2 | 52.4747
7565 | 3 | 6.3603 |  |  |  |  | 57.0378 |  | 0 | 3 | 53.2353
7566 | 2.8 | 6.5603 |  |  |  |  | 57.7983 |  | 0 | 2.8 | 53.9958
7567 | 2.9 | 6.4603 |  |  |  |  | 57.418 |  | 0 | 2.9 | 53.6155
7568 | 3.1 | 6.2603 |  |  |  |  | 56.6575 |  | 0 | 3.1 | 52.855
7569 | 3.2 | 6.1603 |  |  |  |  | 56.2773 |  | 0 | 3.2 | 52.4747
7570 | 3.6 | 5.7603 |  |  |  |  | 54.7563 |  | 0 | 3.6 | 50.9537
7571 | 4 | 5.3603 |  |  |  |  | 53.2353 |  | 0 | 4 | 49.4327
7572 | 4.4 | 4.9603 |  |  |  |  | 51.7142 |  | 0 | 4.4 | 47.9117
7573 | 4.7 | 4.6603 |  |  |  |  | 50.5735 |  | 0 | 4.7 | 46.771
7574 | 5.1 | 4.2603 |  |  |  |  | 49.0525 |  | 0 | 5.1 | 45.25
7575 | 5.4 | 3.9603 |  |  |  |  | 47.9117 |  | 0 | 5.4 | 44.1092
7576 | 5.2 | 4.1603 |  |  |  |  | 48.6722 |  | 0 | 5.2 | 44.8697
7577 | 5 | 4.3603 |  |  |  |  | 49.4327 |  | 0 | 5 | 45.6302
7578 | 4.8 | 4.5603 |  |  |  |  | 50.1932 |  | 0 | 4.8 | 46.3907
7579 | 4.9 | 4.4603 |  |  |  |  | 49.813 |  | 0 | 4.9 | 46.0105
7580 | 5.1 | 4.2603 |  |  |  |  | 49.0525 |  | 0 | 5.1 | 45.25
7581 | 5.2 | 4.1603 |  |  |  |  | 48.6722 |  | 0 | 5.2 | 44.8697
7582 | 4.9 | 4.4603 |  |  |  |  | 49.813 |  | 0 | 4.9 | 46.0105
7583 | 4.6 | 4.7603 |  |  |  |  | 50.9537 |  | 0 | 4.6 | 47.1512
7584 | 4.3 | 5.0603 |  |  |  |  | 52.0945 |  | 0 | 4.3 | 48.292
7585 | 4.2 | 5.1603 |  |  |  |  | 52.4747 |  | 0 | 4.2 | 48.6722
7586 | 4.2 | 5.1603 |  |  |  |  | 52.4747 |  | 0 | 4.2 | 48.6722
7587 | 4.1 | 5.2603 |  |  |  |  | 52.855 |  | 0 | 4.1 | 49.0525
7588 | 3.9 | 5.4603 |  |  |  |  | 53.6155 |  | 0 | 3.9 | 49.813
7589 | 3.6 | 5.7603 |  |  |  |  | 54.7563 |  | 0 | 3.6 | 50.9537
7590 | 3.4 | 5.9603 |  |  |  |  | 55.5168 |  | 0 | 3.4 | 51.7142
7591 | 3.4 | 5.9603 |  |  |  |  | 55.5168 |  | 0 | 3.4 | 51.7142
7592 | 3.5 | 5.8603 |  |  |  |  | 55.1365 |  | 0 | 3.5 | 51.334
7593 | 3.5 | 5.8603 |  |  |  |  | 55.1365 |  | 0 | 3.5 | 51.334
7594 | 3.7 | 5.6603 |  |  |  |  | 54.376 |  | 0 | 3.7 | 50.5735
7595 | 3.8 | 5.5603 |  |  |  |  | 53.9958 |  | 0 | 3.8 | 50.1932
7596 | 4 | 5.3603 |  |  |  |  | 53.2353 |  | 0 | 4 | 49.4327
7597 | 4.1 | 5.2603 |  |  |  |  | 52.855 |  | 0 | 4.1 | 49.0525
7598 | 4.1 | 5.2603 |  |  |  |  | 52.855 |  | 0 | 4.1 | 49.0525
7599 | 4.2 | 5.1603 |  |  |  |  | 52.4747 |  | 0 | 4.2 | 48.6722
7600 | 4.1 | 5.2603 |  |  |  |  | 52.855 |  | 0 | 4.1 | 49.0525
7601 | 3.9 | 5.4603 |  |  |  |  | 53.6155 |  | 0 | 3.9 | 49.813
7602 | 3.8 | 5.5603 |  |  |  |  | 53.9958 |  | 0 | 3.8 | 50.1932
7603 | 4.2 | 5.1603 |  |  |  |  | 52.4747 |  | 0 | 4.2 | 48.6722
7604 | 4.6 | 4.7603 |  |  |  |  | 50.9537 |  | 0 | 4.6 | 47.1512
7605 | 5 | 4.3603 |  |  |  |  | 49.4327 |  | 0 | 5 | 45.6302
7606 | 4.8 | 4.5603 |  |  |  |  | 50.1932 |  | 0 | 4.8 | 46.3907
7607 | 4.5 | 4.8603 |  |  |  |  | 51.334 |  | 0 | 4.5 | 47.5315
7608 | 4.3 | 5.0603 |  |  |  |  | 52.0945 |  | 0 | 4.3 | 48.292
7609 | 4.1 | 5.2603 |  |  |  |  | 52.855 |  | 0 | 4.1 | 49.0525
7610 | 3.8 | 5.5603 |  |  |  |  | 53.9958 |  | 0 | 3.8 | 50.1932
7611 | 3.6 | 5.7603 |  |  |  |  | 54.7563 |  | 0 | 3.6 | 50.9537
7612 | 3.5 | 5.8603 |  |  |  |  | 55.1365 |  | 0 | 3.5 | 51.334
7613 | 3.4 | 5.9603 |  |  |  |  | 55.5168 |  | 0 | 3.4 | 51.7142
7614 | 3.3 | 6.0603 |  |  |  |  | 55.897 |  | 0 | 3.3 | 52.0945
7615 | 3 | 6.3603 |  |  |  |  | 57.0378 |  | 0 | 3 | 53.2353
7616 | 2.6 | 6.7603 |  |  |  |  | 58.5588 |  | 0 | 2.6 | 54.7563
7617 | 2.3 | 7.0603 |  |  |  |  | 59.6995 |  | 0 | 2.3 | 55.897
7618 | 2.7 | 6.6603 |  |  |  |  | 58.1785 |  | 0 | 2.7 | 54.376
7619 | 3 | 6.3603 |  |  |  |  | 57.0378 |  | 0 | 3 | 53.2353
7620 | 3.4 | 5.9603 |  |  |  |  | 55.5168 |  | 0 | 3.4 | 51.7142
7621 | 3.9 | 5.4603 |  |  |  |  | 53.6155 |  | 0 | 3.9 | 49.813
7622 | 4.4 | 4.9603 |  |  |  |  | 51.7142 |  | 0 | 4.4 | 47.9117
7623 | 4.9 | 4.4603 |  |  |  |  | 49.813 |  | 0 | 4.9 | 46.0105
7624 | 4.4 | 4.9603 |  |  |  |  | 51.7142 |  | 0 | 4.4 | 47.9117
7625 | 3.9 | 5.4603 |  |  |  |  | 53.6155 |  | 0 | 3.9 | 49.813
7626 | 3.4 | 5.9603 |  |  |  |  | 55.5168 |  | 0 | 3.4 | 51.7142
7627 | 3.2 | 6.1603 |  |  |  |  | 56.2773 |  | 0 | 3.2 | 52.4747
7628 | 3 | 6.3603 |  |  |  |  | 57.0378 |  | 0 | 3 | 53.2353
7629 | 2.8 | 6.5603 |  |  |  |  | 57.7983 |  | 0 | 2.8 | 53.9958
7630 | 2.1 | 7.2603 |  |  |  |  | 60.46 |  | 0 | 2.1 | 56.6575
7631 | 1.5 | 7.8603 |  |  |  |  | 62.7415 |  | 0 | 1.5 | 58.939
7632 | 0.8 | 8.5603 |  |  |  |  | 65.4033 |  | 0 | 0.8 | 61.6008
7633 | 0.8 | 8.5603 |  |  |  |  | 65.4033 |  | 0 | 0.8 | 61.6008
7634 | 0.8 | 8.5603 |  |  |  |  | 65.4033 |  | 0 | 0.8 | 61.6008
7635 | 0.8 | 8.5603 |  |  |  |  | 65.4033 |  | 0 | 0.8 | 61.6008
7636 | 0.9 | 8.4603 |  |  |  |  | 65.0231 |  | 0 | 0.9 | 61.2205
7637 | 0.9 | 8.4603 |  |  |  |  | 65.0231 |  | 0 | 0.9 | 61.2205
7638 | 1 | 8.3603 |  |  |  |  | 64.6428 |  | 0 | 1 | 60.8403
7639 | 1.1 | 8.2603 |  |  |  |  | 64.2626 |  | 0 | 1.1 | 60.46
7640 | 1.1 | 8.2603 |  |  |  |  | 64.2626 |  | 0 | 1.1 | 60.46
7641 | 1.2 | 8.1603 |  |  |  |  | 63.8823 |  | 0 | 1.2 | 60.0798
7642 | 1.3 | 8.0603 |  |  |  |  | 63.5021 |  | 0 | 1.3 | 59.6995
7643 | 1.3 | 8.0603 |  |  |  |  | 63.5021 |  | 0 | 1.3 | 59.6995
7644 | 1.4 | 7.9603 |  |  |  |  | 63.1218 |  | 0 | 1.4 | 59.3193
7645 | 1.6 | 7.7603 |  |  |  |  | 62.3613 |  | 0 | 1.6 | 58.5588
7646 | 1.7 | 7.6603 |  |  |  |  | 61.981 |  | 0 | 1.7 | 58.1785
7647 | 1.9 | 7.4603 |  |  |  |  | 61.2205 |  | 0 | 1.9 | 57.418
7648 | 1.8 | 7.5603 |  |  |  |  | 61.6008 |  | 0 | 1.8 | 57.7983
7649 | 1.7 | 7.6603 |  |  |  |  | 61.981 |  | 0 | 1.7 | 58.1785
7650 | 1.6 | 7.7603 |  |  |  |  | 62.3613 |  | 0 | 1.6 | 58.5588
7651 | 1.2 | 8.1603 |  |  |  |  | 63.8823 |  | 0 | 1.2 | 60.0798
7652 | 0.9 | 8.4603 |  |  |  |  | 65.0231 |  | 0 | 0.9 | 61.2205
7653 | 0.5 | 8.8603 |  |  |  |  | 66.5441 |  | 0 | 0.5 | 62.7415
7654 | 0.3 | 9.0603 |  |  |  |  | 67.3046 |  | 0 | 0.3 | 63.5021
7655 | 0.1 | 9.2603 |  |  |  |  | 68.0651 |  | 0 | 0.1 | 64.2626
7656 | -0.1 | 9.4603 |  |  |  |  | 68.8256 |  | 0 | -0.1 | 65.0231
7657 | 0 | 9.3603 |  |  |  |  | 68.4453 |  | 0 | 0 | 64.6428
7658 | 0.2 | 9.1603 |  |  |  |  | 67.6848 |  | 0 | 0.2 | 63.8823
7659 | 0.3 | 9.0603 |  |  |  |  | 67.3046 |  | 0 | 0.3 | 63.5021
7660 | -0.1 | 9.4603 |  |  |  |  | 68.8256 |  | 0 | -0.1 | 65.0231
7661 | -0.4 | 9.7603 |  |  |  |  | 69.9663 |  | 0 | -0.4 | 66.1638
7662 | -0.8 | 10.1603 |  |  |  |  | 71.4873 |  | 0 | -0.8 | 67.6848
7663 | -1.2 | 10.5603 |  |  |  |  | 73.0083 |  | 0 | -1.2 | 69.2058
7664 | -1.6 | 10.9603 |  |  |  |  | 74.5294 |  | 0 | -1.6 | 70.7268
7665 | -2 | 11.3603 |  |  |  |  | 76.0504 |  | 0 | -2 | 72.2478
7666 | -1.6 | 10.9603 |  |  |  |  | 74.5294 |  | 0 | -1.6 | 70.7268
7667 | -1.1 | 10.4603 |  |  |  |  | 72.6281 |  | 0 | -1.1 | 68.8256
7668 | -0.7 | 10.0603 |  |  |  |  | 71.1071 |  | 0 | -0.7 | 67.3046
7669 | -0.2 | 9.5603 |  |  |  |  | 69.2058 |  | 0 | -0.2 | 65.4033
7670 | 0.3 | 9.0603 |  |  |  |  | 67.3046 |  | 0 | 0.3 | 63.5021
7671 | 0.8 | 8.5603 |  |  |  |  | 65.4033 |  | 0 | 0.8 | 61.6008
7672 | 0.2 | 9.1603 |  |  |  |  | 67.6848 |  | 0 | 0.2 | 63.8823
7673 | -0.4 | 9.7603 |  |  |  |  | 69.9663 |  | 0 | -0.4 | 66.1638
7674 | -1 | 10.3603 |  |  |  |  | 72.2478 |  | 0 | -1 | 68.4453
7675 | -1.6 | 10.9603 |  |  |  |  | 74.5294 |  | 0 | -1.6 | 70.7268
7676 | -2.3 | 11.6603 |  |  |  |  | 77.1911 |  | 0 | -2.3 | 73.3886
7677 | -2.9 | 12.2603 |  |  |  |  | 79.4726 |  | 0 | -2.9 | 75.6701
7678 | -3.5 | 12.8603 |  |  |  |  | 81.7541 |  | 0 | -3.5 | 77.9516
7679 | -4.1 | 13.4603 |  |  |  |  | 84.0356 |  | 0 | -4.1 | 80.2331
7680 | -4.7 | 14.0603 |  |  |  |  | 86.3172 |  | 0 | -4.7 | 82.5146
7681 | -4.6 | 13.9603 |  |  |  |  | 85.9369 |  | 0 | -4.6 | 82.1344
7682 | -4.4 | 13.7603 |  |  |  |  | 85.1764 |  | 0 | -4.4 | 81.3739
7683 | -4.3 | 13.6603 |  |  |  |  | 84.7962 |  | 0 | -4.3 | 80.9936
7684 | -3.7 | 13.0603 |  |  |  |  | 82.5146 |  | 0 | -3.7 | 78.7121
7685 | -3.1 | 12.4603 |  |  |  |  | 80.2331 |  | 0 | -3.1 | 76.4306
7686 | -2.5 | 11.8603 |  |  |  |  | 77.9516 |  | 0 | -2.5 | 74.1491
7687 | -2 | 11.3603 |  |  |  |  | 76.0504 |  | 0 | -2 | 72.2478
7688 | -1.5 | 10.8603 |  |  |  |  | 74.1491 |  | 0 | -1.5 | 70.3466
7689 | -1 | 10.3603 |  |  |  |  | 72.2478 |  | 0 | -1 | 68.4453
7690 | -0.4 | 9.7603 |  |  |  |  | 69.9663 |  | 0 | -0.4 | 66.1638
7691 | 0.1 | 9.2603 |  |  |  |  | 68.0651 |  | 0 | 0.1 | 64.2626
7692 | 0.7 | 8.6603 |  |  |  |  | 65.7836 |  | 0 | 0.7 | 61.981
7693 | 1 | 8.3603 |  |  |  |  | 64.6428 |  | 0 | 1 | 60.8403
7694 | 1.4 | 7.9603 |  |  |  |  | 63.1218 |  | 0 | 1.4 | 59.3193
7695 | 1.7 | 7.6603 |  |  |  |  | 61.981 |  | 0 | 1.7 | 58.1785
7696 | 1.7 | 7.6603 |  |  |  |  | 61.981 |  | 0 | 1.7 | 58.1785
7697 | 1.6 | 7.7603 |  |  |  |  | 62.3613 |  | 0 | 1.6 | 58.5588
7698 | 1.6 | 7.7603 |  |  |  |  | 62.3613 |  | 0 | 1.6 | 58.5588
7699 | 1.3 | 8.0603 |  |  |  |  | 63.5021 |  | 0 | 1.3 | 59.6995
7700 | 0.9 | 8.4603 |  |  |  |  | 65.0231 |  | 0 | 0.9 | 61.2205
7701 | 0.6 | 8.7603 |  |  |  |  | 66.1638 |  | 0 | 0.6 | 62.3613
7702 | 0.1 | 9.2603 |  |  |  |  | 68.0651 |  | 0 | 0.1 | 64.2626
7703 | -0.3 | 9.6603 |  |  |  |  | 69.5861 |  | 0 | -0.3 | 65.7836
7704 | -0.8 | 10.1603 |  |  |  |  | 71.4873 |  | 0 | -0.8 | 67.6848
7705 | -1.5 | 10.8603 |  |  |  |  | 74.1491 |  | 0 | -1.5 | 70.3466
7706 | -2.3 | 11.6603 |  |  |  |  | 77.1911 |  | 0 | -2.3 | 73.3886
7707 | -3 | 12.3603 |  |  |  |  | 79.8529 |  | 0 | -3 | 76.0504
7708 | -3.8 | 13.1603 |  |  |  |  | 82.8949 |  | 0 | -3.8 | 79.0924
7709 | -4.5 | 13.8603 |  |  |  |  | 85.5567 |  | 0 | -4.5 | 81.7541
7710 | -5.3 | 14.6603 |  |  |  |  | 88.5987 |  | 0 | -5.3 | 84.7962
7711 | -5.5 | 14.8603 |  |  |  |  | 89.3592 |  | 0 | -5.5 | 85.5567
7712 | -5.7 | 15.0603 |  |  |  |  | 90.1197 |  | 0 | -5.7 | 86.3172
7713 | -5.9 | 15.2603 |  |  |  |  | 90.8802 |  | 0 | -5.9 | 87.0777
7714 | -4.8 | 14.1603 |  |  |  |  | 86.6974 |  | 0 | -4.8 | 82.8949
7715 | -3.7 | 13.0603 |  |  |  |  | 82.5146 |  | 0 | -3.7 | 78.7121
7716 | -2.6 | 11.9603 |  |  |  |  | 78.3319 |  | 0 | -2.6 | 74.5294
7717 | -1.7 | 11.0603 |  |  |  |  | 74.9096 |  | 0 | -1.7 | 71.1071
7718 | -0.8 | 10.1603 |  |  |  |  | 71.4873 |  | 0 | -0.8 | 67.6848
7719 | 0.1 | 9.2603 |  |  |  |  | 68.0651 |  | 0 | 0.1 | 64.2626
7720 | -0.8 | 10.1603 |  |  |  |  | 71.4873 |  | 0 | -0.8 | 67.6848
7721 | -1.7 | 11.0603 |  |  |  |  | 74.9096 |  | 0 | -1.7 | 71.1071
7722 | -2.6 | 11.9603 |  |  |  |  | 78.3319 |  | 0 | -2.6 | 74.5294
7723 | -3.6 | 12.9603 |  |  |  |  | 82.1344 |  | 0 | -3.6 | 78.3319
7724 | -4.5 | 13.8603 |  |  |  |  | 85.5567 |  | 0 | -4.5 | 81.7541
7725 | -5.5 | 14.8603 |  |  |  |  | 89.3592 |  | 0 | -5.5 | 85.5567
7726 | -5.6 | 14.9603 |  |  |  |  | 89.7394 |  | 0 | -5.6 | 85.9369
7727 | -5.7 | 15.0603 |  |  |  |  | 90.1197 |  | 0 | -5.7 | 86.3172
7728 | -5.8 | 15.1603 |  |  |  |  | 90.4999 |  | 0 | -5.8 | 86.6974
7729 | -5.4 | 14.7603 |  |  |  |  | 88.9789 |  | 0 | -5.4 | 85.1764
7730 | -5 | 14.3603 |  |  |  |  | 87.4579 |  | 0 | -5 | 83.6554
7731 | -4.6 | 13.9603 |  |  |  |  | 85.9369 |  | 0 | -4.6 | 82.1344
7732 | -4.8 | 14.1603 |  |  |  |  | 86.6974 |  | 0 | -4.8 | 82.8949
7733 | -5.1 | 14.4603 |  |  |  |  | 87.8382 |  | 0 | -5.1 | 84.0356
7734 | -5.3 | 14.6603 |  |  |  |  | 88.5987 |  | 0 | -5.3 | 84.7962
7735 | -4.2 | 13.5603 |  |  |  |  | 84.4159 |  | 0 | -4.2 | 80.6134
7736 | -3 | 12.3603 |  |  |  |  | 79.8529 |  | 0 | -3 | 76.0504
7737 | -1.9 | 11.2603 |  |  |  |  | 75.6701 |  | 0 | -1.9 | 71.8676
7738 | -1.6 | 10.9603 |  |  |  |  | 74.5294 |  | 0 | -1.6 | 70.7268
7739 | -1.2 | 10.5603 |  |  |  |  | 73.0083 |  | 0 | -1.2 | 69.2058
7740 | -0.9 | 10.2603 |  |  |  |  | 71.8676 |  | 0 | -0.9 | 68.0651
7741 | -0.5 | 9.8603 |  |  |  |  | 70.3466 |  | 0 | -0.5 | 66.5441
7742 | -0.1 | 9.4603 |  |  |  |  | 68.8256 |  | 0 | -0.1 | 65.0231
7743 | 0.3 | 9.0603 |  |  |  |  | 67.3046 |  | 0 | 0.3 | 63.5021
7744 | 0.3 | 9.0603 |  |  |  |  | 67.3046 |  | 0 | 0.3 | 63.5021
7745 | 0.2 | 9.1603 |  |  |  |  | 67.6848 |  | 0 | 0.2 | 63.8823
7746 | 0.2 | 9.1603 |  |  |  |  | 67.6848 |  | 0 | 0.2 | 63.8823
7747 | 0.2 | 9.1603 |  |  |  |  | 67.6848 |  | 0 | 0.2 | 63.8823
7748 | 0.3 | 9.0603 |  |  |  |  | 67.3046 |  | 0 | 0.3 | 63.5021
7749 | 0.3 | 9.0603 |  |  |  |  | 67.3046 |  | 0 | 0.3 | 63.5021
7750 | 0.5 | 8.8603 |  |  |  |  | 66.5441 |  | 0 | 0.5 | 62.7415
7751 | 0.8 | 8.5603 |  |  |  |  | 65.4033 |  | 0 | 0.8 | 61.6008
7752 | 1 | 8.3603 |  |  |  |  | 64.6428 |  | 0 | 1 | 60.8403
7753 | 1.2 | 8.1603 |  |  |  |  | 63.8823 |  | 0 | 1.2 | 60.0798
7754 | 1.3 | 8.0603 |  |  |  |  | 63.5021 |  | 0 | 1.3 | 59.6995
7755 | 1.5 | 7.8603 |  |  |  |  | 62.7415 |  | 0 | 1.5 | 58.939
7756 | 1.3 | 8.0603 |  |  |  |  | 63.5021 |  | 0 | 1.3 | 59.6995
7757 | 1.1 | 8.2603 |  |  |  |  | 64.2626 |  | 0 | 1.1 | 60.46
7758 | 0.9 | 8.4603 |  |  |  |  | 65.0231 |  | 0 | 0.9 | 61.2205
7759 | 0.9 | 8.4603 |  |  |  |  | 65.0231 |  | 0 | 0.9 | 61.2205
7760 | 0.8 | 8.5603 |  |  |  |  | 65.4033 |  | 0 | 0.8 | 61.6008
7761 | 0.8 | 8.5603 |  |  |  |  | 65.4033 |  | 0 | 0.8 | 61.6008
7762 | 0.9 | 8.4603 |  |  |  |  | 65.0231 |  | 0 | 0.9 | 61.2205
7763 | 1.1 | 8.2603 |  |  |  |  | 64.2626 |  | 0 | 1.1 | 60.46
7764 | 1.2 | 8.1603 |  |  |  |  | 63.8823 |  | 0 | 1.2 | 60.0798
7765 | 1.3 | 8.0603 |  |  |  |  | 63.5021 |  | 0 | 1.3 | 59.6995
7766 | 1.4 | 7.9603 |  |  |  |  | 63.1218 |  | 0 | 1.4 | 59.3193
7767 | 1.5 | 7.8603 |  |  |  |  | 62.7415 |  | 0 | 1.5 | 58.939
7768 | 1.5 | 7.8603 |  |  |  |  | 62.7415 |  | 0 | 1.5 | 58.939
7769 | 1.4 | 7.9603 |  |  |  |  | 63.1218 |  | 0 | 1.4 | 59.3193
7770 | 1.4 | 7.9603 |  |  |  |  | 63.1218 |  | 0 | 1.4 | 59.3193
7771 | 1.3 | 8.0603 |  |  |  |  | 63.5021 |  | 0 | 1.3 | 59.6995
7772 | 1.1 | 8.2603 |  |  |  |  | 64.2626 |  | 0 | 1.1 | 60.46
7773 | 1 | 8.3603 |  |  |  |  | 64.6428 |  | 0 | 1 | 60.8403
7774 | 0.4 | 8.9603 |  |  |  |  | 66.9243 |  | 0 | 0.4 | 63.1218
7775 | -0.3 | 9.6603 |  |  |  |  | 69.5861 |  | 0 | -0.3 | 65.7836
7776 | -0.9 | 10.2603 |  |  |  |  | 71.8676 |  | 0 | -0.9 | 68.0651
7777 | -1.6 | 10.9603 |  |  |  |  | 74.5294 |  | 0 | -1.6 | 70.7268
7778 | -2.4 | 11.7603 |  |  |  |  | 77.5714 |  | 0 | -2.4 | 73.7688
7779 | -3.1 | 12.4603 |  |  |  |  | 80.2331 |  | 0 | -3.1 | 76.4306
7780 | -3.5 | 12.8603 |  |  |  |  | 81.7541 |  | 0 | -3.5 | 77.9516
7781 | -3.9 | 13.2603 |  |  |  |  | 83.2751 |  | 0 | -3.9 | 79.4726
7782 | -4.3 | 13.6603 |  |  |  |  | 84.7962 |  | 0 | -4.3 | 80.9936
7783 | -4.9 | 14.2603 |  |  |  |  | 87.0777 |  | 0 | -4.9 | 83.2751
7784 | -5.6 | 14.9603 |  |  |  |  | 89.7394 |  | 0 | -5.6 | 85.9369
7785 | -6.2 | 15.5603 |  |  |  |  | 92.0209 |  | 0 | -6.2 | 88.2184
7786 | -5.8 | 15.1603 |  |  |  |  | 90.4999 |  | 0 | -5.8 | 86.6974
7787 | -5.5 | 14.8603 |  |  |  |  | 89.3592 |  | 0 | -5.5 | 85.5567
7788 | -5.1 | 14.4603 |  |  |  |  | 87.8382 |  | 0 | -5.1 | 84.0356
7789 | -4.7 | 14.0603 |  |  |  |  | 86.3172 |  | 0 | -4.7 | 82.5146
7790 | -4.2 | 13.5603 |  |  |  |  | 84.4159 |  | 0 | -4.2 | 80.6134
7791 | -3.8 | 13.1603 |  |  |  |  | 82.8949 |  | 0 | -3.8 | 79.0924
7792 | -4.6 | 13.9603 |  |  |  |  | 85.9369 |  | 0 | -4.6 | 82.1344
7793 | -5.3 | 14.6603 |  |  |  |  | 88.5987 |  | 0 | -5.3 | 84.7962
7794 | -6.1 | 15.4603 |  |  |  |  | 91.6407 |  | 0 | -6.1 | 87.8382
7795 | -6.1 | 15.4603 |  |  |  |  | 91.6407 |  | 0 | -6.1 | 87.8382
7796 | -6.1 | 15.4603 |  |  |  |  | 91.6407 |  | 0 | -6.1 | 87.8382
7797 | -6.1 | 15.4603 |  |  |  |  | 91.6407 |  | 0 | -6.1 | 87.8382
7798 | -6.2 | 15.5603 |  |  |  |  | 92.0209 |  | 0 | -6.2 | 88.2184
7799 | -6.2 | 15.5603 |  |  |  |  | 92.0209 |  | 0 | -6.2 | 88.2184
7800 | -6.3 | 15.6603 |  |  |  |  | 92.4012 |  | 0 | -6.3 | 88.5987
7801 | -6.3 | 15.6603 |  |  |  |  | 92.4012 |  | 0 | -6.3 | 88.5987
7802 | -6.3 | 15.6603 |  |  |  |  | 92.4012 |  | 0 | -6.3 | 88.5987
7803 | -6.3 | 15.6603 |  |  |  |  | 92.4012 |  | 0 | -6.3 | 88.5987
7804 | -5.8 | 15.1603 |  |  |  |  | 90.4999 |  | 0 | -5.8 | 86.6974
7805 | -5.2 | 14.5603 |  |  |  |  | 88.2184 |  | 0 | -5.2 | 84.4159
7806 | -4.7 | 14.0603 |  |  |  |  | 86.3172 |  | 0 | -4.7 | 82.5146
7807 | -4.5 | 13.8603 |  |  |  |  | 85.5567 |  | 0 | -4.5 | 81.7541
7808 | -4.4 | 13.7603 |  |  |  |  | 85.1764 |  | 0 | -4.4 | 81.3739
7809 | -4.2 | 13.5603 |  |  |  |  | 84.4159 |  | 0 | -4.2 | 80.6134
7810 | -4 | 13.3603 |  |  |  |  | 83.6554 |  | 0 | -4 | 79.8529
7811 | -3.8 | 13.1603 |  |  |  |  | 82.8949 |  | 0 | -3.8 | 79.0924
7812 | -3.6 | 12.9603 |  |  |  |  | 82.1344 |  | 0 | -3.6 | 78.3319
7813 | -3.2 | 12.5603 |  |  |  |  | 80.6134 |  | 0 | -3.2 | 76.8109
7814 | -2.9 | 12.2603 |  |  |  |  | 79.4726 |  | 0 | -2.9 | 75.6701
7815 | -2.5 | 11.8603 |  |  |  |  | 77.9516 |  | 0 | -2.5 | 74.1491
7816 | -2.3 | 11.6603 |  |  |  |  | 77.1911 |  | 0 | -2.3 | 73.3886
7817 | -2.2 | 11.5603 |  |  |  |  | 76.8109 |  | 0 | -2.2 | 73.0083
7818 | -2 | 11.3603 |  |  |  |  | 76.0504 |  | 0 | -2 | 72.2478
7819 | -2.1 | 11.4603 |  |  |  |  | 76.4306 |  | 0 | -2.1 | 72.6281
7820 | -2.1 | 11.4603 |  |  |  |  | 76.4306 |  | 0 | -2.1 | 72.6281
7821 | -2.2 | 11.5603 |  |  |  |  | 76.8109 |  | 0 | -2.2 | 73.0083
7822 | -2.3 | 11.6603 |  |  |  |  | 77.1911 |  | 0 | -2.3 | 73.3886
7823 | -2.4 | 11.7603 |  |  |  |  | 77.5714 |  | 0 | -2.4 | 73.7688
7824 | -2.5 | 11.8603 |  |  |  |  | 77.9516 |  | 0 | -2.5 | 74.1491
7825 | -2.7 | 12.0603 |  |  |  |  | 78.7121 |  | 0 | -2.7 | 74.9096
7826 | -3 | 12.3603 |  |  |  |  | 79.8529 |  | 0 | -3 | 76.0504
7827 | -3.2 | 12.5603 |  |  |  |  | 80.6134 |  | 0 | -3.2 | 76.8109
7828 | -3.5 | 12.8603 |  |  |  |  | 81.7541 |  | 0 | -3.5 | 77.9516
7829 | -3.8 | 13.1603 |  |  |  |  | 82.8949 |  | 0 | -3.8 | 79.0924
7830 | -4.1 | 13.4603 |  |  |  |  | 84.0356 |  | 0 | -4.1 | 80.2331
7831 | -4.3 | 13.6603 |  |  |  |  | 84.7962 |  | 0 | -4.3 | 80.9936
7832 | -4.5 | 13.8603 |  |  |  |  | 85.5567 |  | 0 | -4.5 | 81.7541
7833 | -4.7 | 14.0603 |  |  |  |  | 86.3172 |  | 0 | -4.7 | 82.5146
7834 | -5 | 14.3603 |  |  |  |  | 87.4579 |  | 0 | -5 | 83.6554
7835 | -5.3 | 14.6603 |  |  |  |  | 88.5987 |  | 0 | -5.3 | 84.7962
7836 | -5.6 | 14.9603 |  |  |  |  | 89.7394 |  | 0 | -5.6 | 85.9369
7837 | -6.2 | 15.5603 |  |  |  |  | 92.0209 |  | 0 | -6.2 | 88.2184
7838 | -6.7 | 16.0603 |  |  |  |  | 93.9222 |  | 0 | -6.7 | 90.1197
7839 | -7.3 | 16.6603 |  |  |  |  | 96.2037 |  | 0 | -7.3 | 92.4012
7840 | -7.8 | 17.1603 |  |  |  |  | 98.105 |  | 0 | -7.8 | 94.3024
7841 | -8.2 | 17.5603 |  |  |  |  | 99.626 |  | 0 | -8.2 | 95.8235
7842 | -8.7 | 18.0603 |  |  |  |  | 101.5272 |  | 0 | -8.7 | 97.7247
7843 | -8.5 | 17.8603 |  |  |  |  | 100.7667 |  | 0 | -8.5 | 96.9642
7844 | -8.2 | 17.5603 |  |  |  |  | 99.626 |  | 0 | -8.2 | 95.8235
7845 | -8 | 17.3603 |  |  |  |  | 98.8655 |  | 0 | -8 | 95.0629
7846 | -7.3 | 16.6603 |  |  |  |  | 96.2037 |  | 0 | -7.3 | 92.4012
7847 | -6.5 | 15.8603 |  |  |  |  | 93.1617 |  | 0 | -6.5 | 89.3592
7848 | -5.8 | 15.1603 |  |  |  |  | 90.4999 |  | 0 | -5.8 | 86.6974
7849 | -6.2 | 15.5603 |  |  |  |  | 92.0209 |  | 0 | -6.2 | 88.2184
7850 | -6.5 | 15.8603 |  |  |  |  | 93.1617 |  | 0 | -6.5 | 89.3592
7851 | -6.9 | 16.2603 |  |  |  |  | 94.6827 |  | 0 | -6.9 | 90.8802
7852 | -7 | 16.3603 |  |  |  |  | 95.0629 |  | 0 | -7 | 91.2604
7853 | -7 | 16.3603 |  |  |  |  | 95.0629 |  | 0 | -7 | 91.2604
7854 | -7.1 | 16.4603 |  |  |  |  | 95.4432 |  | 0 | -7.1 | 91.6407
7855 | -7.5 | 16.8603 |  |  |  |  | 96.9642 |  | 0 | -7.5 | 93.1617
7856 | -8 | 17.3603 |  |  |  |  | 98.8655 |  | 0 | -8 | 95.0629
7857 | -8.4 | 17.7603 |  |  |  |  | 100.3865 |  | 0 | -8.4 | 96.584
7858 | -8 | 17.3603 |  |  |  |  | 98.8655 |  | 0 | -8 | 95.0629
7859 | -7.7 | 17.0603 |  |  |  |  | 97.7247 |  | 0 | -7.7 | 93.9222
7860 | -7.3 | 16.6603 |  |  |  |  | 96.2037 |  | 0 | -7.3 | 92.4012
7861 | -7.6 | 16.9603 |  |  |  |  | 97.3445 |  | 0 | -7.6 | 93.5419
7862 | -8 | 17.3603 |  |  |  |  | 98.8655 |  | 0 | -8 | 95.0629
7863 | -8.3 | 17.6603 |  |  |  |  | 100.0062 |  | 0 | -8.3 | 96.2037
7864 | -9.3 | 18.6603 |  |  |  |  | 103.8087 |  | 0 | -9.3 | 100.0062
7865 | -10.4 | 19.7603 |  |  |  |  | 107.9915 |  | 0 | -10.4 | 104.189
7866 | -11.4 | 20.7603 |  |  |  |  | 111.794 |  | 0 | -11.4 | 107.9915
7867 | -12 | 21.3603 |  |  |  |  | 114.0755 |  | 0 | -12 | 110.273
7868 | -12.6 | 21.9603 |  |  |  |  | 116.3571 |  | 0 | -12.6 | 112.5545
7869 | -13.2 | 22.5603 |  |  |  |  | 118.6386 |  | 0 | -13.2 | 114.836
7870 | -13 | 22.3603 |  |  |  |  | 117.8781 |  | 0 | -13 | 114.0755
7871 | -12.9 | 22.2603 |  |  |  |  | 117.4978 |  | 0 | -12.9 | 113.6953
7872 | -12.7 | 22.0603 |  |  |  |  | 116.7373 |  | 0 | -12.7 | 112.9348
7873 | -12.5 | 21.8603 |  |  |  |  | 115.9768 |  | 0 | -12.5 | 112.1743
7874 | -12.4 | 21.7603 |  |  |  |  | 115.5965 |  | 0 | -12.4 | 111.794
7875 | -12.2 | 21.5603 |  |  |  |  | 114.836 |  | 0 | -12.2 | 111.0335
7876 | -11.8 | 21.1603 |  |  |  |  | 113.315 |  | 0 | -11.8 | 109.5125
7877 | -11.3 | 20.6603 |  |  |  |  | 111.4138 |  | 0 | -11.3 | 107.6113
7878 | -10.9 | 20.2603 |  |  |  |  | 109.8928 |  | 0 | -10.9 | 106.0903
7879 | -11.1 | 20.4603 |  |  |  |  | 110.6533 |  | 0 | -11.1 | 106.8508
7880 | -11.3 | 20.6603 |  |  |  |  | 111.4138 |  | 0 | -11.3 | 107.6113
7881 | -11.5 | 20.8603 |  |  |  |  | 112.1743 |  | 0 | -11.5 | 108.3718
7882 | -11.4 | 20.7603 |  |  |  |  | 111.794 |  | 0 | -11.4 | 107.9915
7883 | -11.4 | 20.7603 |  |  |  |  | 111.794 |  | 0 | -11.4 | 107.9915
7884 | -11.3 | 20.6603 |  |  |  |  | 111.4138 |  | 0 | -11.3 | 107.6113
7885 | -10.6 | 19.9603 |  |  |  |  | 108.752 |  | 0 | -10.6 | 104.9495
7886 | -9.9 | 19.2603 |  |  |  |  | 106.0903 |  | 0 | -9.9 | 102.2877
7887 | -9.2 | 18.5603 |  |  |  |  | 103.4285 |  | 0 | -9.2 | 99.626
7888 | -8.9 | 18.2603 |  |  |  |  | 102.2877 |  | 0 | -8.9 | 98.4852
7889 | -8.6 | 17.9603 |  |  |  |  | 101.147 |  | 0 | -8.6 | 97.3445
7890 | -8.3 | 17.6603 |  |  |  |  | 100.0062 |  | 0 | -8.3 | 96.2037
7891 | -8.2 | 17.5603 |  |  |  |  | 99.626 |  | 0 | -8.2 | 95.8235
7892 | -8.2 | 17.5603 |  |  |  |  | 99.626 |  | 0 | -8.2 | 95.8235
7893 | -8.1 | 17.4603 |  |  |  |  | 99.2457 |  | 0 | -8.1 | 95.4432
7894 | -7.9 | 17.2603 |  |  |  |  | 98.4852 |  | 0 | -7.9 | 94.6827
7895 | -7.7 | 17.0603 |  |  |  |  | 97.7247 |  | 0 | -7.7 | 93.9222
7896 | -7.5 | 16.8603 |  |  |  |  | 96.9642 |  | 0 | -7.5 | 93.1617
7897 | -7 | 16.3603 |  |  |  |  | 95.0629 |  | 0 | -7 | 91.2604
7898 | -6.6 | 15.9603 |  |  |  |  | 93.5419 |  | 0 | -6.6 | 89.7394
7899 | -6.1 | 15.4603 |  |  |  |  | 91.6407 |  | 0 | -6.1 | 87.8382
7900 | -5.9 | 15.2603 |  |  |  |  | 90.8802 |  | 0 | -5.9 | 87.0777
7901 | -5.8 | 15.1603 |  |  |  |  | 90.4999 |  | 0 | -5.8 | 86.6974
7902 | -5.6 | 14.9603 |  |  |  |  | 89.7394 |  | 0 | -5.6 | 85.9369
7903 | -5.9 | 15.2603 |  |  |  |  | 90.8802 |  | 0 | -5.9 | 87.0777
7904 | -6.3 | 15.6603 |  |  |  |  | 92.4012 |  | 0 | -6.3 | 88.5987
7905 | -6.6 | 15.9603 |  |  |  |  | 93.5419 |  | 0 | -6.6 | 89.7394
7906 | -6.4 | 15.7603 |  |  |  |  | 92.7814 |  | 0 | -6.4 | 88.9789
7907 | -6.2 | 15.5603 |  |  |  |  | 92.0209 |  | 0 | -6.2 | 88.2184
7908 | -6 | 15.3603 |  |  |  |  | 91.2604 |  | 0 | -6 | 87.4579
7909 | -6 | 15.3603 |  |  |  |  | 91.2604 |  | 0 | -6 | 87.4579
7910 | -6.1 | 15.4603 |  |  |  |  | 91.6407 |  | 0 | -6.1 | 87.8382
7911 | -6.1 | 15.4603 |  |  |  |  | 91.6407 |  | 0 | -6.1 | 87.8382
7912 | -6.1 | 15.4603 |  |  |  |  | 91.6407 |  | 0 | -6.1 | 87.8382
7913 | -6.2 | 15.5603 |  |  |  |  | 92.0209 |  | 0 | -6.2 | 88.2184
7914 | -6.2 | 15.5603 |  |  |  |  | 92.0209 |  | 0 | -6.2 | 88.2184
7915 | -6.2 | 15.5603 |  |  |  |  | 92.0209 |  | 0 | -6.2 | 88.2184
7916 | -6.2 | 15.5603 |  |  |  |  | 92.0209 |  | 0 | -6.2 | 88.2184
7917 | -6.2 | 15.5603 |  |  |  |  | 92.0209 |  | 0 | -6.2 | 88.2184
7918 | -6.3 | 15.6603 |  |  |  |  | 92.4012 |  | 0 | -6.3 | 88.5987
7919 | -6.4 | 15.7603 |  |  |  |  | 92.7814 |  | 0 | -6.4 | 88.9789
7920 | -6.5 | 15.8603 |  |  |  |  | 93.1617 |  | 0 | -6.5 | 89.3592
7921 | -6.5 | 15.8603 |  |  |  |  | 93.1617 |  | 0 | -6.5 | 89.3592
7922 | -6.6 | 15.9603 |  |  |  |  | 93.5419 |  | 0 | -6.6 | 89.7394
7923 | -6.6 | 15.9603 |  |  |  |  | 93.5419 |  | 0 | -6.6 | 89.7394
7924 | -6.7 | 16.0603 |  |  |  |  | 93.9222 |  | 0 | -6.7 | 90.1197
7925 | -6.8 | 16.1603 |  |  |  |  | 94.3024 |  | 0 | -6.8 | 90.4999
7926 | -6.9 | 16.2603 |  |  |  |  | 94.6827 |  | 0 | -6.9 | 90.8802
7927 | -6.6 | 15.9603 |  |  |  |  | 93.5419 |  | 0 | -6.6 | 89.7394
7928 | -6.2 | 15.5603 |  |  |  |  | 92.0209 |  | 0 | -6.2 | 88.2184
7929 | -5.9 | 15.2603 |  |  |  |  | 90.8802 |  | 0 | -5.9 | 87.0777
7930 | -6.3 | 15.6603 |  |  |  |  | 92.4012 |  | 0 | -6.3 | 88.5987
7931 | -6.8 | 16.1603 |  |  |  |  | 94.3024 |  | 0 | -6.8 | 90.4999
7932 | -7.2 | 16.5603 |  |  |  |  | 95.8235 |  | 0 | -7.2 | 92.0209
7933 | -7.9 | 17.2603 |  |  |  |  | 98.4852 |  | 0 | -7.9 | 94.6827
7934 | -8.7 | 18.0603 |  |  |  |  | 101.5272 |  | 0 | -8.7 | 97.7247
7935 | -9.4 | 18.7603 |  |  |  |  | 104.189 |  | 0 | -9.4 | 100.3865
7936 | -11 | 20.3603 |  |  |  |  | 110.273 |  | 0 | -11 | 106.4705
7937 | -12.7 | 22.0603 |  |  |  |  | 116.7373 |  | 0 | -12.7 | 112.9348
7938 | -14.3 | 23.6603 |  |  |  |  | 122.8213 |  | 0 | -14.3 | 119.0188
7939 | -14.1 | 23.4603 |  |  |  |  | 122.0608 |  | 0 | -14.1 | 118.2583
7940 | -13.9 | 23.2603 |  |  |  |  | 121.3003 |  | 0 | -13.9 | 117.4978
7941 | -13.7 | 23.0603 |  |  |  |  | 120.5398 |  | 0 | -13.7 | 116.7373
7942 | -14.1 | 23.4603 |  |  |  |  | 122.0608 |  | 0 | -14.1 | 118.2583
7943 | -14.4 | 23.7603 |  |  |  |  | 123.2016 |  | 0 | -14.4 | 119.3991
7944 | -14.8 | 24.1603 |  |  |  |  | 124.7226 |  | 0 | -14.8 | 120.9201
7945 | -15.4 | 24.7603 |  |  |  |  | 127.0041 |  | 0 | -15.4 | 123.2016
7946 | -16.1 | 25.4603 |  |  |  |  | 129.6659 |  | 0 | -16.1 | 125.8633
7947 | -16.7 | 26.0603 |  |  |  |  | 131.9474 |  | 0 | -16.7 | 128.1449
7948 | -14.5 | 23.8603 |  |  |  |  | 123.5818 |  | 0 | -14.5 | 119.7793
7949 | -12.3 | 21.6603 |  |  |  |  | 115.2163 |  | 0 | -12.3 | 111.4138
7950 | -10.1 | 19.4603 |  |  |  |  | 106.8508 |  | 0 | -10.1 | 103.0482
7951 | -10.5 | 19.8603 |  |  |  |  | 108.3718 |  | 0 | -10.5 | 104.5692
7952 | -10.9 | 20.2603 |  |  |  |  | 109.8928 |  | 0 | -10.9 | 106.0903
7953 | -11.3 | 20.6603 |  |  |  |  | 111.4138 |  | 0 | -11.3 | 107.6113
7954 | -11.5 | 20.8603 |  |  |  |  | 112.1743 |  | 0 | -11.5 | 108.3718
7955 | -11.8 | 21.1603 |  |  |  |  | 113.315 |  | 0 | -11.8 | 109.5125
7956 | -12 | 21.3603 |  |  |  |  | 114.0755 |  | 0 | -12 | 110.273
7957 | -11.7 | 21.0603 |  |  |  |  | 112.9348 |  | 0 | -11.7 | 109.1323
7958 | -11.4 | 20.7603 |  |  |  |  | 111.794 |  | 0 | -11.4 | 107.9915
7959 | -11.1 | 20.4603 |  |  |  |  | 110.6533 |  | 0 | -11.1 | 106.8508
7960 | -10.7 | 20.0603 |  |  |  |  | 109.1323 |  | 0 | -10.7 | 105.3297
7961 | -10.2 | 19.5603 |  |  |  |  | 107.231 |  | 0 | -10.2 | 103.4285
7962 | -9.8 | 19.1603 |  |  |  |  | 105.71 |  | 0 | -9.8 | 101.9075
7963 | -9.6 | 18.9603 |  |  |  |  | 104.9495 |  | 0 | -9.6 | 101.147
7964 | -9.5 | 18.8603 |  |  |  |  | 104.5692 |  | 0 | -9.5 | 100.7667
7965 | -9.3 | 18.6603 |  |  |  |  | 103.8087 |  | 0 | -9.3 | 100.0062
7966 | -9.9 | 19.2603 |  |  |  |  | 106.0903 |  | 0 | -9.9 | 102.2877
7967 | -10.5 | 19.8603 |  |  |  |  | 108.3718 |  | 0 | -10.5 | 104.5692
7968 | -11.1 | 20.4603 |  |  |  |  | 110.6533 |  | 0 | -11.1 | 106.8508
7969 | -10.5 | 19.8603 |  |  |  |  | 108.3718 |  | 0 | -10.5 | 104.5692
7970 | -9.8 | 19.1603 |  |  |  |  | 105.71 |  | 0 | -9.8 | 101.9075
7971 | -9.2 | 18.5603 |  |  |  |  | 103.4285 |  | 0 | -9.2 | 99.626
7972 | -9 | 18.3603 |  |  |  |  | 102.668 |  | 0 | -9 | 98.8655
7973 | -8.8 | 18.1603 |  |  |  |  | 101.9075 |  | 0 | -8.8 | 98.105
7974 | -8.6 | 17.9603 |  |  |  |  | 101.147 |  | 0 | -8.6 | 97.3445
7975 | -8.2 | 17.5603 |  |  |  |  | 99.626 |  | 0 | -8.2 | 95.8235
7976 | -7.9 | 17.2603 |  |  |  |  | 98.4852 |  | 0 | -7.9 | 94.6827
7977 | -7.5 | 16.8603 |  |  |  |  | 96.9642 |  | 0 | -7.5 | 93.1617
7978 | -6.1 | 15.4603 |  |  |  |  | 91.6407 |  | 0 | -6.1 | 87.8382
7979 | -4.6 | 13.9603 |  |  |  |  | 85.9369 |  | 0 | -4.6 | 82.1344
7980 | -3.2 | 12.5603 |  |  |  |  | 80.6134 |  | 0 | -3.2 | 76.8109
7981 | -2.6 | 11.9603 |  |  |  |  | 78.3319 |  | 0 | -2.6 | 74.5294
7982 | -1.9 | 11.2603 |  |  |  |  | 75.6701 |  | 0 | -1.9 | 71.8676
7983 | -1.3 | 10.6603 |  |  |  |  | 73.3886 |  | 0 | -1.3 | 69.5861
7984 | -0.7 | 10.0603 |  |  |  |  | 71.1071 |  | 0 | -0.7 | 67.3046
7985 | -0.1 | 9.4603 |  |  |  |  | 68.8256 |  | 0 | -0.1 | 65.0231
7986 | 0.5 | 8.8603 |  |  |  |  | 66.5441 |  | 0 | 0.5 | 62.7415
7987 | 0.6 | 8.7603 |  |  |  |  | 66.1638 |  | 0 | 0.6 | 62.3613
7988 | 0.6 | 8.7603 |  |  |  |  | 66.1638 |  | 0 | 0.6 | 62.3613
7989 | 0.7 | 8.6603 |  |  |  |  | 65.7836 |  | 0 | 0.7 | 61.981
7990 | 0.6 | 8.7603 |  |  |  |  | 66.1638 |  | 0 | 0.6 | 62.3613
7991 | 0.5 | 8.8603 |  |  |  |  | 66.5441 |  | 0 | 0.5 | 62.7415
7992 | 0.4 | 8.9603 |  |  |  |  | 66.9243 |  | 0 | 0.4 | 63.1218
7993 | 0.4 | 8.9603 |  |  |  |  | 66.9243 |  | 0 | 0.4 | 63.1218
7994 | 0.5 | 8.8603 |  |  |  |  | 66.5441 |  | 0 | 0.5 | 62.7415
7995 | 0.5 | 8.8603 |  |  |  |  | 66.5441 |  | 0 | 0.5 | 62.7415
7996 | 0.7 | 8.6603 |  |  |  |  | 65.7836 |  | 0 | 0.7 | 61.981
7997 | 0.8 | 8.5603 |  |  |  |  | 65.4033 |  | 0 | 0.8 | 61.6008
7998 | 1 | 8.3603 |  |  |  |  | 64.6428 |  | 0 | 1 | 60.8403
7999 | 1.1 | 8.2603 |  |  |  |  | 64.2626 |  | 0 | 1.1 | 60.46
8000 | 1.3 | 8.0603 |  |  |  |  | 63.5021 |  | 0 | 1.3 | 59.6995
8001 | 1.4 | 7.9603 |  |  |  |  | 63.1218 |  | 0 | 1.4 | 59.3193
8002 | 1.3 | 8.0603 |  |  |  |  | 63.5021 |  | 0 | 1.3 | 59.6995
8003 | 1.3 | 8.0603 |  |  |  |  | 63.5021 |  | 0 | 1.3 | 59.6995
8004 | 1.2 | 8.1603 |  |  |  |  | 63.8823 |  | 0 | 1.2 | 60.0798
8005 | 1.3 | 8.0603 |  |  |  |  | 63.5021 |  | 0 | 1.3 | 59.6995
8006 | 1.4 | 7.9603 |  |  |  |  | 63.1218 |  | 0 | 1.4 | 59.3193
8007 | 1.5 | 7.8603 |  |  |  |  | 62.7415 |  | 0 | 1.5 | 58.939
8008 | 1.4 | 7.9603 |  |  |  |  | 63.1218 |  | 0 | 1.4 | 59.3193
8009 | 1.5 | 7.8603 |  |  |  |  | 62.7415 |  | 0 | 1.5 | 58.939
8010 | 1.3 | 8.0603 |  |  |  |  | 63.5021 |  | 0 | 1.3 | 59.6995
8011 | 1.1 | 8.2603 |  |  |  |  | 64.2626 |  | 0 | 1.1 | 60.46
8012 | 0.9 | 8.4603 |  |  |  |  | 65.0231 |  | 0 | 0.9 | 61.2205
8013 | 0.7 | 8.6603 |  |  |  |  | 65.7836 |  | 0 | 0.7 | 61.981
8014 | 0.5 | 8.8603 |  |  |  |  | 66.5441 |  | 0 | 0.5 | 62.7415
8015 | 0.3 | 9.0603 |  |  |  |  | 67.3046 |  | 0 | 0.3 | 63.5021
8016 | 0 | 9.3603 |  |  |  |  | 68.4453 |  | 0 | 0 | 64.6428
8017 | -0.2 | 9.5603 |  |  |  |  | 69.2058 |  | 0 | -0.2 | 65.4033
8018 | -0.5 | 9.8603 |  |  |  |  | 70.3466 |  | 0 | -0.5 | 66.5441
8019 | -0.7 | 10.0603 |  |  |  |  | 71.1071 |  | 0 | -0.7 | 67.3046
8020 | -0.9 | 10.2603 |  |  |  |  | 71.8676 |  | 0 | -0.9 | 68.0651
8021 | -1.1 | 10.4603 |  |  |  |  | 72.6281 |  | 0 | -1.1 | 68.8256
8022 | -1.3 | 10.6603 |  |  |  |  | 73.3886 |  | 0 | -1.3 | 69.5861
8023 | -1.5 | 10.8603 |  |  |  |  | 74.1491 |  | 0 | -1.5 | 70.3466
8024 | -1.6 | 10.9603 |  |  |  |  | 74.5294 |  | 0 | -1.6 | 70.7268
8025 | -1.3 | 10.6603 |  |  |  |  | 73.3886 |  | 0 | -1.3 | 69.5861
8026 | -1.3 | 10.6603 |  |  |  |  | 73.3886 |  | 0 | -1.3 | 69.5861
8027 | -1.4 | 10.7603 |  |  |  |  | 73.7688 |  | 0 | -1.4 | 69.9663
8028 | -1.4 | 10.7603 |  |  |  |  | 73.7688 |  | 0 | -1.4 | 69.9663
8029 | -1.3 | 10.6603 |  |  |  |  | 73.3886 |  | 0 | -1.3 | 69.5861
8030 | -1.2 | 10.5603 |  |  |  |  | 73.0083 |  | 0 | -1.2 | 69.2058
8031 | -1.1 | 10.4603 |  |  |  |  | 72.6281 |  | 0 | -1.1 | 68.8256
8032 | -1.1 | 10.4603 |  |  |  |  | 72.6281 |  | 0 | -1.1 | 68.8256
8033 | -1.1 | 10.4603 |  |  |  |  | 72.6281 |  | 0 | -1.1 | 68.8256
8034 | -1.1 | 10.4603 |  |  |  |  | 72.6281 |  | 0 | -1.1 | 68.8256
8035 | -1.1 | 10.4603 |  |  |  |  | 72.6281 |  | 0 | -1.1 | 68.8256
8036 | -1.1 | 10.4603 |  |  |  |  | 72.6281 |  | 0 | -1.1 | 68.8256
8037 | -1.1 | 10.4603 |  |  |  |  | 72.6281 |  | 0 | -1.1 | 68.8256
8038 | -1.2 | 10.5603 |  |  |  |  | 73.0083 |  | 0 | -1.2 | 69.2058
8039 | -1.2 | 10.5603 |  |  |  |  | 73.0083 |  | 0 | -1.2 | 69.2058
8040 | -1.3 | 10.6603 |  |  |  |  | 73.3886 |  | 0 | -1.3 | 69.5861
8041 | -1.6 | 10.9603 |  |  |  |  | 74.5294 |  | 0 | -1.6 | 70.7268
8042 | -1.8 | 11.1603 |  |  |  |  | 75.2899 |  | 0 | -1.8 | 71.4873
8043 | -2.1 | 11.4603 |  |  |  |  | 76.4306 |  | 0 | -2.1 | 72.6281
8044 | -1.7 | 11.0603 |  |  |  |  | 74.9096 |  | 0 | -1.7 | 71.1071
8045 | -1.3 | 10.6603 |  |  |  |  | 73.3886 |  | 0 | -1.3 | 69.5861
8046 | -0.9 | 10.2603 |  |  |  |  | 71.8676 |  | 0 | -0.9 | 68.0651
8047 | -0.1 | 9.4603 |  |  |  |  | 68.8256 |  | 0 | -0.1 | 65.0231
8048 | 0.6 | 8.7603 |  |  |  |  | 66.1638 |  | 0 | 0.6 | 62.3613
8049 | 1.4 | 7.9603 |  |  |  |  | 63.1218 |  | 0 | 1.4 | 59.3193
8050 | 1.8 | 7.5603 |  |  |  |  | 61.6008 |  | 0 | 1.8 | 57.7983
8051 | 2.3 | 7.0603 |  |  |  |  | 59.6995 |  | 0 | 2.3 | 55.897
8052 | 2.7 | 6.6603 |  |  |  |  | 58.1785 |  | 0 | 2.7 | 54.376
8053 | 3 | 6.3603 |  |  |  |  | 57.0378 |  | 0 | 3 | 53.2353
8054 | 3.2 | 6.1603 |  |  |  |  | 56.2773 |  | 0 | 3.2 | 52.4747
8055 | 3.5 | 5.8603 |  |  |  |  | 55.1365 |  | 0 | 3.5 | 51.334
8056 | 3.8 | 5.5603 |  |  |  |  | 53.9958 |  | 0 | 3.8 | 50.1932
8057 | 4.1 | 5.2603 |  |  |  |  | 52.855 |  | 0 | 4.1 | 49.0525
8058 | 4.4 | 4.9603 |  |  |  |  | 51.7142 |  | 0 | 4.4 | 47.9117
8059 | 4.5 | 4.8603 |  |  |  |  | 51.334 |  | 0 | 4.5 | 47.5315
8060 | 4.7 | 4.6603 |  |  |  |  | 50.5735 |  | 0 | 4.7 | 46.771
8061 | 4.8 | 4.5603 |  |  |  |  | 50.1932 |  | 0 | 4.8 | 46.3907
8062 | 5.2 | 4.1603 |  |  |  |  | 48.6722 |  | 0 | 5.2 | 44.8697
8063 | 5.6 | 3.7603 |  |  |  |  | 47.1512 |  | 0 | 5.6 | 43.3487
8064 | 6 | 3.3603 |  |  |  |  | 45.6302 |  | 0 | 6 | 41.8277
8065 | 6.4 | 2.9603 |  |  |  |  | 44.1092 |  | 0 | 6.4 | 40.3067
8066 | 6.8 | 2.5603 |  |  |  |  | 42.5882 |  | 0 | 6.8 | 38.7857
8067 | 7.2 | 2.1603 |  |  |  |  | 41.0672 |  | 0 | 7.2 | 37.2647
8068 | 7.3 | 2.0603 |  |  |  |  | 40.6869 |  | 0 | 7.3 | 36.8844
8069 | 7.5 | 1.8603 |  |  |  |  | 39.9264 |  | 0 | 7.5 | 36.1239
8070 | 7.6 | 1.7603 |  |  |  |  | 39.5462 |  | 0 | 7.6 | 35.7437
8071 | 7.7 | 1.6603 |  |  |  |  | 39.1659 |  | 0 | 7.7 | 35.3634
8072 | 7.7 | 1.6603 |  |  |  |  | 39.1659 |  | 0 | 7.7 | 35.3634
8073 | 7.8 | 1.5603 |  |  |  |  | 38.7857 |  | 0 | 7.8 | 34.9832
8074 | 7.8 | 1.5603 |  |  |  |  | 38.7857 |  | 0 | 7.8 | 34.9832
8075 | 7.7 | 1.6603 |  |  |  |  | 39.1659 |  | 0 | 7.7 | 35.3634
8076 | 7.7 | 1.6603 |  |  |  |  | 39.1659 |  | 0 | 7.7 | 35.3634
8077 | 7.6 | 1.7603 |  |  |  |  | 39.5462 |  | 0 | 7.6 | 35.7437
8078 | 7.6 | 1.7603 |  |  |  |  | 39.5462 |  | 0 | 7.6 | 35.7437
8079 | 7.5 | 1.8603 |  |  |  |  | 39.9264 |  | 0 | 7.5 | 36.1239
8080 | 7.5 | 1.8603 |  |  |  |  | 39.9264 |  | 0 | 7.5 | 36.1239
8081 | 7.4 | 1.9603 |  |  |  |  | 40.3067 |  | 0 | 7.4 | 36.5042
8082 | 7.4 | 1.9603 |  |  |  |  | 40.3067 |  | 0 | 7.4 | 36.5042
8083 | 7.4 | 1.9603 |  |  |  |  | 40.3067 |  | 0 | 7.4 | 36.5042
8084 | 7.3 | 2.0603 |  |  |  |  | 40.6869 |  | 0 | 7.3 | 36.8844
8085 | 7.3 | 2.0603 |  |  |  |  | 40.6869 |  | 0 | 7.3 | 36.8844
8086 | 7.2 | 2.1603 |  |  |  |  | 41.0672 |  | 0 | 7.2 | 37.2647
8087 | 7.2 | 2.1603 |  |  |  |  | 41.0672 |  | 0 | 7.2 | 37.2647
8088 | 7.1 | 2.2603 |  |  |  |  | 41.4474 |  | 0 | 7.1 | 37.6449
8089 | 6.8 | 2.5603 |  |  |  |  | 42.5882 |  | 0 | 6.8 | 38.7857
8090 | 6.4 | 2.9603 |  |  |  |  | 44.1092 |  | 0 | 6.4 | 40.3067
8091 | 6.1 | 3.2603 |  |  |  |  | 45.25 |  | 0 | 6.1 | 41.4474
8092 | 5.7 | 3.6603 |  |  |  |  | 46.771 |  | 0 | 5.7 | 42.9685
8093 | 5.2 | 4.1603 |  |  |  |  | 48.6722 |  | 0 | 5.2 | 44.8697
8094 | 4.8 | 4.5603 |  |  |  |  | 50.1932 |  | 0 | 4.8 | 46.3907
8095 | 4.4 | 4.9603 |  |  |  |  | 51.7142 |  | 0 | 4.4 | 47.9117
8096 | 4.1 | 5.2603 |  |  |  |  | 52.855 |  | 0 | 4.1 | 49.0525
8097 | 3.7 | 5.6603 |  |  |  |  | 54.376 |  | 0 | 3.7 | 50.5735
8098 | 3.7 | 5.6603 |  |  |  |  | 54.376 |  | 0 | 3.7 | 50.5735
8099 | 3.7 | 5.6603 |  |  |  |  | 54.376 |  | 0 | 3.7 | 50.5735
8100 | 3.7 | 5.6603 |  |  |  |  | 54.376 |  | 0 | 3.7 | 50.5735
8101 | 3.9 | 5.4603 |  |  |  |  | 53.6155 |  | 0 | 3.9 | 49.813
8102 | 4.1 | 5.2603 |  |  |  |  | 52.855 |  | 0 | 4.1 | 49.0525
8103 | 4.3 | 5.0603 |  |  |  |  | 52.0945 |  | 0 | 4.3 | 48.292
8104 | 4.4 | 4.9603 |  |  |  |  | 51.7142 |  | 0 | 4.4 | 47.9117
8105 | 4.4 | 4.9603 |  |  |  |  | 51.7142 |  | 0 | 4.4 | 47.9117
8106 | 4.5 | 4.8603 |  |  |  |  | 51.334 |  | 0 | 4.5 | 47.5315
8107 | 4.7 | 4.6603 |  |  |  |  | 50.5735 |  | 0 | 4.7 | 46.771
8108 | 4.9 | 4.4603 |  |  |  |  | 49.813 |  | 0 | 4.9 | 46.0105
8109 | 5.1 | 4.2603 |  |  |  |  | 49.0525 |  | 0 | 5.1 | 45.25
8110 | 4.2 | 5.1603 |  |  |  |  | 52.4747 |  | 0 | 4.2 | 48.6722
8111 | 3.2 | 6.1603 |  |  |  |  | 56.2773 |  | 0 | 3.2 | 52.4747
8112 | 2.3 | 7.0603 |  |  |  |  | 59.6995 |  | 0 | 2.3 | 55.897
8113 | 2.5 | 6.8603 |  |  |  |  | 58.939 |  | 0 | 2.5 | 55.1365
8114 | 2.7 | 6.6603 |  |  |  |  | 58.1785 |  | 0 | 2.7 | 54.376
8115 | 2.9 | 6.4603 |  |  |  |  | 57.418 |  | 0 | 2.9 | 53.6155
8116 | 3.1 | 6.2603 |  |  |  |  | 56.6575 |  | 0 | 3.1 | 52.855
8117 | 3.3 | 6.0603 |  |  |  |  | 55.897 |  | 0 | 3.3 | 52.0945
8118 | 3.5 | 5.8603 |  |  |  |  | 55.1365 |  | 0 | 3.5 | 51.334
8119 | 3.4 | 5.9603 |  |  |  |  | 55.5168 |  | 0 | 3.4 | 51.7142
8120 | 3.4 | 5.9603 |  |  |  |  | 55.5168 |  | 0 | 3.4 | 51.7142
8121 | 3.3 | 6.0603 |  |  |  |  | 55.897 |  | 0 | 3.3 | 52.0945
8122 | 3.5 | 5.8603 |  |  |  |  | 55.1365 |  | 0 | 3.5 | 51.334
8123 | 3.8 | 5.5603 |  |  |  |  | 53.9958 |  | 0 | 3.8 | 50.1932
8124 | 4 | 5.3603 |  |  |  |  | 53.2353 |  | 0 | 4 | 49.4327
8125 | 4.4 | 4.9603 |  |  |  |  | 51.7142 |  | 0 | 4.4 | 47.9117
8126 | 4.8 | 4.5603 |  |  |  |  | 50.1932 |  | 0 | 4.8 | 46.3907
8127 | 5.2 | 4.1603 |  |  |  |  | 48.6722 |  | 0 | 5.2 | 44.8697
8128 | 5.9 | 3.4603 |  |  |  |  | 46.0105 |  | 0 | 5.9 | 42.2079
8129 | 6.5 | 2.8603 |  |  |  |  | 43.729 |  | 0 | 6.5 | 39.9264
8130 | 7.2 | 2.1603 |  |  |  |  | 41.0672 |  | 0 | 7.2 | 37.2647
8131 | 6.8 | 2.5603 |  |  |  |  | 42.5882 |  | 0 | 6.8 | 38.7857
8132 | 6.4 | 2.9603 |  |  |  |  | 44.1092 |  | 0 | 6.4 | 40.3067
8133 | 6 | 3.3603 |  |  |  |  | 45.6302 |  | 0 | 6 | 41.8277
8134 | 5.7 | 3.6603 |  |  |  |  | 46.771 |  | 0 | 5.7 | 42.9685
8135 | 5.3 | 4.0603 |  |  |  |  | 48.292 |  | 0 | 5.3 | 44.4895
8136 | 5 | 4.3603 |  |  |  |  | 49.4327 |  | 0 | 5 | 45.6302
8137 | 4.8 | 4.5603 |  |  |  |  | 50.1932 |  | 0 | 4.8 | 46.3907
8138 | 4.7 | 4.6603 |  |  |  |  | 50.5735 |  | 0 | 4.7 | 46.771
8139 | 4.5 | 4.8603 |  |  |  |  | 51.334 |  | 0 | 4.5 | 47.5315
8140 | 4.3 | 5.0603 |  |  |  |  | 52.0945 |  | 0 | 4.3 | 48.292
8141 | 4.2 | 5.1603 |  |  |  |  | 52.4747 |  | 0 | 4.2 | 48.6722
8142 | 4 | 5.3603 |  |  |  |  | 53.2353 |  | 0 | 4 | 49.4327
8143 | 3.9 | 5.4603 |  |  |  |  | 53.6155 |  | 0 | 3.9 | 49.813
8144 | 3.7 | 5.6603 |  |  |  |  | 54.376 |  | 0 | 3.7 | 50.5735
8145 | 3.6 | 5.7603 |  |  |  |  | 54.7563 |  | 0 | 3.6 | 50.9537
8146 | 3.5 | 5.8603 |  |  |  |  | 55.1365 |  | 0 | 3.5 | 51.334
8147 | 3.5 | 5.8603 |  |  |  |  | 55.1365 |  | 0 | 3.5 | 51.334
8148 | 3.4 | 5.9603 |  |  |  |  | 55.5168 |  | 0 | 3.4 | 51.7142
8149 | 3.6 | 5.7603 |  |  |  |  | 54.7563 |  | 0 | 3.6 | 50.9537
8150 | 3.9 | 5.4603 |  |  |  |  | 53.6155 |  | 0 | 3.9 | 49.813
8151 | 4.1 | 5.2603 |  |  |  |  | 52.855 |  | 0 | 4.1 | 49.0525
8152 | 3.8 | 5.5603 |  |  |  |  | 53.9958 |  | 0 | 3.8 | 50.1932
8153 | 3.4 | 5.9603 |  |  |  |  | 55.5168 |  | 0 | 3.4 | 51.7142
8154 | 3.1 | 6.2603 |  |  |  |  | 56.6575 |  | 0 | 3.1 | 52.855
8155 | 2.6 | 6.7603 |  |  |  |  | 58.5588 |  | 0 | 2.6 | 54.7563
8156 | 2.2 | 7.1603 |  |  |  |  | 60.0798 |  | 0 | 2.2 | 56.2773
8157 | 1.7 | 7.6603 |  |  |  |  | 61.981 |  | 0 | 1.7 | 58.1785
8158 | 1.6 | 7.7603 |  |  |  |  | 62.3613 |  | 0 | 1.6 | 58.5588
8159 | 1.4 | 7.9603 |  |  |  |  | 63.1218 |  | 0 | 1.4 | 59.3193
8160 | 1.3 | 8.0603 |  |  |  |  | 63.5021 |  | 0 | 1.3 | 59.6995
8161 | 1.3 | 8.0603 |  |  |  |  | 63.5021 |  | 0 | 1.3 | 59.6995
8162 | 1.2 | 8.1603 |  |  |  |  | 63.8823 |  | 0 | 1.2 | 60.0798
8163 | 1.2 | 8.1603 |  |  |  |  | 63.8823 |  | 0 | 1.2 | 60.0798
8164 | 1.1 | 8.2603 |  |  |  |  | 64.2626 |  | 0 | 1.1 | 60.46
8165 | 0.9 | 8.4603 |  |  |  |  | 65.0231 |  | 0 | 0.9 | 61.2205
8166 | 0.8 | 8.5603 |  |  |  |  | 65.4033 |  | 0 | 0.8 | 61.6008
8167 | 0.9 | 8.4603 |  |  |  |  | 65.0231 |  | 0 | 0.9 | 61.2205
8168 | 1 | 8.3603 |  |  |  |  | 64.6428 |  | 0 | 1 | 60.8403
8169 | 1.1 | 8.2603 |  |  |  |  | 64.2626 |  | 0 | 1.1 | 60.46
8170 | 1.1 | 8.2603 |  |  |  |  | 64.2626 |  | 0 | 1.1 | 60.46
8171 | 1.1 | 8.2603 |  |  |  |  | 64.2626 |  | 0 | 1.1 | 60.46
8172 | 1.1 | 8.2603 |  |  |  |  | 64.2626 |  | 0 | 1.1 | 60.46
8173 | 0.8 | 8.5603 |  |  |  |  | 65.4033 |  | 0 | 0.8 | 61.6008
8174 | 0.6 | 8.7603 |  |  |  |  | 66.1638 |  | 0 | 0.6 | 62.3613
8175 | 0.3 | 9.0603 |  |  |  |  | 67.3046 |  | 0 | 0.3 | 63.5021
8176 | 0 | 9.3603 |  |  |  |  | 68.4453 |  | 0 | 0 | 64.6428
8177 | -0.4 | 9.7603 |  |  |  |  | 69.9663 |  | 0 | -0.4 | 66.1638
8178 | -0.7 | 10.0603 |  |  |  |  | 71.1071 |  | 0 | -0.7 | 67.3046
8179 | -0.6 | 9.9603 |  |  |  |  | 70.7268 |  | 0 | -0.6 | 66.9243
8180 | -0.6 | 9.9603 |  |  |  |  | 70.7268 |  | 0 | -0.6 | 66.9243
8181 | -0.5 | 9.8603 |  |  |  |  | 70.3466 |  | 0 | -0.5 | 66.5441
8182 | -0.9 | 10.2603 |  |  |  |  | 71.8676 |  | 0 | -0.9 | 68.0651
8183 | -1.4 | 10.7603 |  |  |  |  | 73.7688 |  | 0 | -1.4 | 69.9663
8184 | -1.8 | 11.1603 |  |  |  |  | 75.2899 |  | 0 | -1.8 | 71.4873
8185 | -2.3 | 11.6603 |  |  |  |  | 77.1911 |  | 0 | -2.3 | 73.3886
8186 | -2.7 | 12.0603 |  |  |  |  | 78.7121 |  | 0 | -2.7 | 74.9096
8187 | -3.2 | 12.5603 |  |  |  |  | 80.6134 |  | 0 | -3.2 | 76.8109
8188 | -3.7 | 13.0603 |  |  |  |  | 82.5146 |  | 0 | -3.7 | 78.7121
8189 | -4.1 | 13.4603 |  |  |  |  | 84.0356 |  | 0 | -4.1 | 80.2331
8190 | -4.6 | 13.9603 |  |  |  |  | 85.9369 |  | 0 | -4.6 | 82.1344
8191 | -4.9 | 14.2603 |  |  |  |  | 87.0777 |  | 0 | -4.9 | 83.2751
8192 | -5.3 | 14.6603 |  |  |  |  | 88.5987 |  | 0 | -5.3 | 84.7962
8193 | -5.6 | 14.9603 |  |  |  |  | 89.7394 |  | 0 | -5.6 | 85.9369
8194 | -5.9 | 15.2603 |  |  |  |  | 90.8802 |  | 0 | -5.9 | 87.0777
8195 | -6.3 | 15.6603 |  |  |  |  | 92.4012 |  | 0 | -6.3 | 88.5987
8196 | -6.6 | 15.9603 |  |  |  |  | 93.5419 |  | 0 | -6.6 | 89.7394
8197 | -6.1 | 15.4603 |  |  |  |  | 91.6407 |  | 0 | -6.1 | 87.8382
8198 | -5.7 | 15.0603 |  |  |  |  | 90.1197 |  | 0 | -5.7 | 86.3172
8199 | -5.2 | 14.5603 |  |  |  |  | 88.2184 |  | 0 | -5.2 | 84.4159
8200 | -6 | 15.3603 |  |  |  |  | 91.2604 |  | 0 | -6 | 87.4579
8201 | -6.9 | 16.2603 |  |  |  |  | 94.6827 |  | 0 | -6.9 | 90.8802
8202 | -7.7 | 17.0603 |  |  |  |  | 97.7247 |  | 0 | -7.7 | 93.9222
8203 | -8.4 | 17.7603 |  |  |  |  | 100.3865 |  | 0 | -8.4 | 96.584
8204 | -9.1 | 18.4603 |  |  |  |  | 103.0482 |  | 0 | -9.1 | 99.2457
8205 | -9.8 | 19.1603 |  |  |  |  | 105.71 |  | 0 | -9.8 | 101.9075
8206 | -9.9 | 19.2603 |  |  |  |  | 106.0903 |  | 0 | -9.9 | 102.2877
8207 | -10.1 | 19.4603 |  |  |  |  | 106.8508 |  | 0 | -10.1 | 103.0482
8208 | -10.2 | 19.5603 |  |  |  |  | 107.231 |  | 0 | -10.2 | 103.4285
8209 | -10.5 | 19.8603 |  |  |  |  | 108.3718 |  | 0 | -10.5 | 104.5692
8210 | -10.9 | 20.2603 |  |  |  |  | 109.8928 |  | 0 | -10.9 | 106.0903
8211 | -11.2 | 20.5603 |  |  |  |  | 111.0335 |  | 0 | -11.2 | 107.231
8212 | -10.9 | 20.2603 |  |  |  |  | 109.8928 |  | 0 | -10.9 | 106.0903
8213 | -10.7 | 20.0603 |  |  |  |  | 109.1323 |  | 0 | -10.7 | 105.3297
8214 | -10.4 | 19.7603 |  |  |  |  | 107.9915 |  | 0 | -10.4 | 104.189
8215 | -10.2 | 19.5603 |  |  |  |  | 107.231 |  | 0 | -10.2 | 103.4285
8216 | -10 | 19.3603 |  |  |  |  | 106.4705 |  | 0 | -10 | 102.668
8217 | -9.8 | 19.1603 |  |  |  |  | 105.71 |  | 0 | -9.8 | 101.9075
8218 | -8.8 | 18.1603 |  |  |  |  | 101.9075 |  | 0 | -8.8 | 98.105
8219 | -7.7 | 17.0603 |  |  |  |  | 97.7247 |  | 0 | -7.7 | 93.9222
8220 | -6.7 | 16.0603 |  |  |  |  | 93.9222 |  | 0 | -6.7 | 90.1197
8221 | -6.3 | 15.6603 |  |  |  |  | 92.4012 |  | 0 | -6.3 | 88.5987
8222 | -5.8 | 15.1603 |  |  |  |  | 90.4999 |  | 0 | -5.8 | 86.6974
8223 | -5.4 | 14.7603 |  |  |  |  | 88.9789 |  | 0 | -5.4 | 85.1764
8224 | -6 | 15.3603 |  |  |  |  | 91.2604 |  | 0 | -6 | 87.4579
8225 | -6.5 | 15.8603 |  |  |  |  | 93.1617 |  | 0 | -6.5 | 89.3592
8226 | -7.1 | 16.4603 |  |  |  |  | 95.4432 |  | 0 | -7.1 | 91.6407
8227 | -6.9 | 16.2603 |  |  |  |  | 94.6827 |  | 0 | -6.9 | 90.8802
8228 | -6.7 | 16.0603 |  |  |  |  | 93.9222 |  | 0 | -6.7 | 90.1197
8229 | -6.5 | 15.8603 |  |  |  |  | 93.1617 |  | 0 | -6.5 | 89.3592
8230 | -6.1 | 15.4603 |  |  |  |  | 91.6407 |  | 0 | -6.1 | 87.8382
8231 | -5.7 | 15.0603 |  |  |  |  | 90.1197 |  | 0 | -5.7 | 86.3172
8232 | -5.3 | 14.6603 |  |  |  |  | 88.5987 |  | 0 | -5.3 | 84.7962
8233 | -5.2 | 14.5603 |  |  |  |  | 88.2184 |  | 0 | -5.2 | 84.4159
8234 | -5.2 | 14.5603 |  |  |  |  | 88.2184 |  | 0 | -5.2 | 84.4159
8235 | -5.1 | 14.4603 |  |  |  |  | 87.8382 |  | 0 | -5.1 | 84.0356
8236 | -4.9 | 14.2603 |  |  |  |  | 87.0777 |  | 0 | -4.9 | 83.2751
8237 | -4.7 | 14.0603 |  |  |  |  | 86.3172 |  | 0 | -4.7 | 82.5146
8238 | -4.5 | 13.8603 |  |  |  |  | 85.5567 |  | 0 | -4.5 | 81.7541
8239 | -4.5 | 13.8603 |  |  |  |  | 85.5567 |  | 0 | -4.5 | 81.7541
8240 | -4.4 | 13.7603 |  |  |  |  | 85.1764 |  | 0 | -4.4 | 81.3739
8241 | -4.4 | 13.7603 |  |  |  |  | 85.1764 |  | 0 | -4.4 | 81.3739
8242 | -4.3 | 13.6603 |  |  |  |  | 84.7962 |  | 0 | -4.3 | 80.9936
8243 | -4.2 | 13.5603 |  |  |  |  | 84.4159 |  | 0 | -4.2 | 80.6134
8244 | -4.1 | 13.4603 |  |  |  |  | 84.0356 |  | 0 | -4.1 | 80.2331
8245 | -4.1 | 13.4603 |  |  |  |  | 84.0356 |  | 0 | -4.1 | 80.2331
8246 | -4.1 | 13.4603 |  |  |  |  | 84.0356 |  | 0 | -4.1 | 80.2331
8247 | -4.1 | 13.4603 |  |  |  |  | 84.0356 |  | 0 | -4.1 | 80.2331
8248 | -4.5 | 13.8603 |  |  |  |  | 85.5567 |  | 0 | -4.5 | 81.7541
8249 | -5 | 14.3603 |  |  |  |  | 87.4579 |  | 0 | -5 | 83.6554
8250 | -5.4 | 14.7603 |  |  |  |  | 88.9789 |  | 0 | -5.4 | 85.1764
8251 | -5.7 | 15.0603 |  |  |  |  | 90.1197 |  | 0 | -5.7 | 86.3172
8252 | -5.9 | 15.2603 |  |  |  |  | 90.8802 |  | 0 | -5.9 | 87.0777
8253 | -6.2 | 15.5603 |  |  |  |  | 92.0209 |  | 0 | -6.2 | 88.2184
8254 | -6.2 | 15.5603 |  |  |  |  | 92.0209 |  | 0 | -6.2 | 88.2184
8255 | -6.3 | 15.6603 |  |  |  |  | 92.4012 |  | 0 | -6.3 | 88.5987
8256 | -6.3 | 15.6603 |  |  |  |  | 92.4012 |  | 0 | -6.3 | 88.5987
8257 | -6.3 | 15.6603 |  |  |  |  | 92.4012 |  | 0 | -6.3 | 88.5987
8258 | -6.2 | 15.5603 |  |  |  |  | 92.0209 |  | 0 | -6.2 | 88.2184
8259 | -6.2 | 15.5603 |  |  |  |  | 92.0209 |  | 0 | -6.2 | 88.2184
8260 | -6.1 | 15.4603 |  |  |  |  | 91.6407 |  | 0 | -6.1 | 87.8382
8261 | -6.1 | 15.4603 |  |  |  |  | 91.6407 |  | 0 | -6.1 | 87.8382
8262 | -6 | 15.3603 |  |  |  |  | 91.2604 |  | 0 | -6 | 87.4579
8263 | -6.2 | 15.5603 |  |  |  |  | 92.0209 |  | 0 | -6.2 | 88.2184
8264 | -6.5 | 15.8603 |  |  |  |  | 93.1617 |  | 0 | -6.5 | 89.3592
8265 | -6.7 | 16.0603 |  |  |  |  | 93.9222 |  | 0 | -6.7 | 90.1197
8266 | -6.5 | 15.8603 |  |  |  |  | 93.1617 |  | 0 | -6.5 | 89.3592
8267 | -6.2 | 15.5603 |  |  |  |  | 92.0209 |  | 0 | -6.2 | 88.2184
8268 | -6 | 15.3603 |  |  |  |  | 91.2604 |  | 0 | -6 | 87.4579
8269 | -6.1 | 15.4603 |  |  |  |  | 91.6407 |  | 0 | -6.1 | 87.8382
8270 | -6.3 | 15.6603 |  |  |  |  | 92.4012 |  | 0 | -6.3 | 88.5987
8271 | -6.4 | 15.7603 |  |  |  |  | 92.7814 |  | 0 | -6.4 | 88.9789
8272 | -6.7 | 16.0603 |  |  |  |  | 93.9222 |  | 0 | -6.7 | 90.1197
8273 | -7 | 16.3603 |  |  |  |  | 95.0629 |  | 0 | -7 | 91.2604
8274 | -7.3 | 16.6603 |  |  |  |  | 96.2037 |  | 0 | -7.3 | 92.4012
8275 | -7.3 | 16.6603 |  |  |  |  | 96.2037 |  | 0 | -7.3 | 92.4012
8276 | -7.4 | 16.7603 |  |  |  |  | 96.584 |  | 0 | -7.4 | 92.7814
8277 | -7.4 | 16.7603 |  |  |  |  | 96.584 |  | 0 | -7.4 | 92.7814
8278 | -7.6 | 16.9603 |  |  |  |  | 97.3445 |  | 0 | -7.6 | 93.5419
8279 | -7.9 | 17.2603 |  |  |  |  | 98.4852 |  | 0 | -7.9 | 94.6827
8280 | -8.1 | 17.4603 |  |  |  |  | 99.2457 |  | 0 | -8.1 | 95.4432
8281 | -7.9 | 17.2603 |  |  |  |  | 98.4852 |  | 0 | -7.9 | 94.6827
8282 | -7.8 | 17.1603 |  |  |  |  | 98.105 |  | 0 | -7.8 | 94.3024
8283 | -7.6 | 16.9603 |  |  |  |  | 97.3445 |  | 0 | -7.6 | 93.5419
8284 | -7.6 | 16.9603 |  |  |  |  | 97.3445 |  | 0 | -7.6 | 93.5419
8285 | -7.6 | 16.9603 |  |  |  |  | 97.3445 |  | 0 | -7.6 | 93.5419
8286 | -7.6 | 16.9603 |  |  |  |  | 97.3445 |  | 0 | -7.6 | 93.5419
8287 | -8.1 | 17.4603 |  |  |  |  | 99.2457 |  | 0 | -8.1 | 95.4432
8288 | -8.7 | 18.0603 |  |  |  |  | 101.5272 |  | 0 | -8.7 | 97.7247
8289 | -9.2 | 18.5603 |  |  |  |  | 103.4285 |  | 0 | -9.2 | 99.626
8290 | -9.1 | 18.4603 |  |  |  |  | 103.0482 |  | 0 | -9.1 | 99.2457
8291 | -9 | 18.3603 |  |  |  |  | 102.668 |  | 0 | -9 | 98.8655
8292 | -8.9 | 18.2603 |  |  |  |  | 102.2877 |  | 0 | -8.9 | 98.4852
8293 | -8.5 | 17.8603 |  |  |  |  | 100.7667 |  | 0 | -8.5 | 96.9642
8294 | -8.2 | 17.5603 |  |  |  |  | 99.626 |  | 0 | -8.2 | 95.8235
8295 | -7.8 | 17.1603 |  |  |  |  | 98.105 |  | 0 | -7.8 | 94.3024
8296 | -8 | 17.3603 |  |  |  |  | 98.8655 |  | 0 | -8 | 95.0629
8297 | -8.2 | 17.5603 |  |  |  |  | 99.626 |  | 0 | -8.2 | 95.8235
8298 | -8.4 | 17.7603 |  |  |  |  | 100.3865 |  | 0 | -8.4 | 96.584
8299 | -9.6 | 18.9603 |  |  |  |  | 104.9495 |  | 0 | -9.6 | 101.147
8300 | -10.8 | 20.1603 |  |  |  |  | 109.5125 |  | 0 | -10.8 | 105.71
8301 | -12 | 21.3603 |  |  |  |  | 114.0755 |  | 0 | -12 | 110.273
8302 | -11.5 | 20.8603 |  |  |  |  | 112.1743 |  | 0 | -11.5 | 108.3718
8303 | -10.9 | 20.2603 |  |  |  |  | 109.8928 |  | 0 | -10.9 | 106.0903
8304 | -10.4 | 19.7603 |  |  |  |  | 107.9915 |  | 0 | -10.4 | 104.189
8305 | -11.1 | 20.4603 |  |  |  |  | 110.6533 |  | 0 | -11.1 | 106.8508
8306 | -11.7 | 21.0603 |  |  |  |  | 112.9348 |  | 0 | -11.7 | 109.1323
8307 | -12.4 | 21.7603 |  |  |  |  | 115.5965 |  | 0 | -12.4 | 111.794
8308 | -12.7 | 22.0603 |  |  |  |  | 116.7373 |  | 0 | -12.7 | 112.9348
8309 | -12.9 | 22.2603 |  |  |  |  | 117.4978 |  | 0 | -12.9 | 113.6953
8310 | -13.2 | 22.5603 |  |  |  |  | 118.6386 |  | 0 | -13.2 | 114.836
8311 | -13.2 | 22.5603 |  |  |  |  | 118.6386 |  | 0 | -13.2 | 114.836
8312 | -13.1 | 22.4603 |  |  |  |  | 118.2583 |  | 0 | -13.1 | 114.4558
8313 | -13.1 | 22.4603 |  |  |  |  | 118.2583 |  | 0 | -13.1 | 114.4558
8314 | -12.9 | 22.2603 |  |  |  |  | 117.4978 |  | 0 | -12.9 | 113.6953
8315 | -12.8 | 22.1603 |  |  |  |  | 117.1176 |  | 0 | -12.8 | 113.315
8316 | -12.6 | 21.9603 |  |  |  |  | 116.3571 |  | 0 | -12.6 | 112.5545
8317 | -11.8 | 21.1603 |  |  |  |  | 113.315 |  | 0 | -11.8 | 109.5125
8318 | -10.9 | 20.2603 |  |  |  |  | 109.8928 |  | 0 | -10.9 | 106.0903
8319 | -10.1 | 19.4603 |  |  |  |  | 106.8508 |  | 0 | -10.1 | 103.0482
8320 | -9.6 | 18.9603 |  |  |  |  | 104.9495 |  | 0 | -9.6 | 101.147
8321 | -9.1 | 18.4603 |  |  |  |  | 103.0482 |  | 0 | -9.1 | 99.2457
8322 | -8.6 | 17.9603 |  |  |  |  | 101.147 |  | 0 | -8.6 | 97.3445
8323 | -9.9 | 19.2603 |  |  |  |  | 106.0903 |  | 0 | -9.9 | 102.2877
8324 | -11.2 | 20.5603 |  |  |  |  | 111.0335 |  | 0 | -11.2 | 107.231
8325 | -12.5 | 21.8603 |  |  |  |  | 115.9768 |  | 0 | -12.5 | 112.1743
8326 | -12.8 | 22.1603 |  |  |  |  | 117.1176 |  | 0 | -12.8 | 113.315
8327 | -13.1 | 22.4603 |  |  |  |  | 118.2583 |  | 0 | -13.1 | 114.4558
8328 | -13.4 | 22.7603 |  |  |  |  | 119.3991 |  | 0 | -13.4 | 115.5965
8329 | -12.4 | 21.7603 |  |  |  |  | 115.5965 |  | 0 | -12.4 | 111.794
8330 | -11.4 | 20.7603 |  |  |  |  | 111.794 |  | 0 | -11.4 | 107.9915
8331 | -10.4 | 19.7603 |  |  |  |  | 107.9915 |  | 0 | -10.4 | 104.189
8332 | -10.9 | 20.2603 |  |  |  |  | 109.8928 |  | 0 | -10.9 | 106.0903
8333 | -11.5 | 20.8603 |  |  |  |  | 112.1743 |  | 0 | -11.5 | 108.3718
8334 | -12 | 21.3603 |  |  |  |  | 114.0755 |  | 0 | -12 | 110.273
8335 | -12.9 | 22.2603 |  |  |  |  | 117.4978 |  | 0 | -12.9 | 113.6953
8336 | -13.7 | 23.0603 |  |  |  |  | 120.5398 |  | 0 | -13.7 | 116.7373
8337 | -14.6 | 23.9603 |  |  |  |  | 123.9621 |  | 0 | -14.6 | 120.1596
8338 | -13.6 | 22.9603 |  |  |  |  | 120.1596 |  | 0 | -13.6 | 116.3571
8339 | -12.6 | 21.9603 |  |  |  |  | 116.3571 |  | 0 | -12.6 | 112.5545
8340 | -11.6 | 20.9603 |  |  |  |  | 112.5545 |  | 0 | -11.6 | 108.752
8341 | -10.5 | 19.8603 |  |  |  |  | 108.3718 |  | 0 | -10.5 | 104.5692
8342 | -9.5 | 18.8603 |  |  |  |  | 104.5692 |  | 0 | -9.5 | 100.7667
8343 | -8.4 | 17.7603 |  |  |  |  | 100.3865 |  | 0 | -8.4 | 96.584
8344 | -8.2 | 17.5603 |  |  |  |  | 99.626 |  | 0 | -8.2 | 95.8235
8345 | -7.9 | 17.2603 |  |  |  |  | 98.4852 |  | 0 | -7.9 | 94.6827
8346 | -7.7 | 17.0603 |  |  |  |  | 97.7247 |  | 0 | -7.7 | 93.9222
8347 | -7.8 | 17.1603 |  |  |  |  | 98.105 |  | 0 | -7.8 | 94.3024
8348 | -7.8 | 17.1603 |  |  |  |  | 98.105 |  | 0 | -7.8 | 94.3024
8349 | -7.9 | 17.2603 |  |  |  |  | 98.4852 |  | 0 | -7.9 | 94.6827
8350 | -7.8 | 17.1603 |  |  |  |  | 98.105 |  | 0 | -7.8 | 94.3024
8351 | -7.7 | 17.0603 |  |  |  |  | 97.7247 |  | 0 | -7.7 | 93.9222
8352 | -7.6 | 16.9603 |  |  |  |  | 97.3445 |  | 0 | -7.6 | 93.5419
8353 | -7.5 | 16.8603 |  |  |  |  | 96.9642 |  | 0 | -7.5 | 93.1617
8354 | -7.5 | 16.8603 |  |  |  |  | 96.9642 |  | 0 | -7.5 | 93.1617
8355 | -7.4 | 16.7603 |  |  |  |  | 96.584 |  | 0 | -7.4 | 92.7814
8356 | -7.5 | 16.8603 |  |  |  |  | 96.9642 |  | 0 | -7.5 | 93.1617
8357 | -7.5 | 16.8603 |  |  |  |  | 96.9642 |  | 0 | -7.5 | 93.1617
8358 | -7.6 | 16.9603 |  |  |  |  | 97.3445 |  | 0 | -7.6 | 93.5419
8359 | -7.7 | 17.0603 |  |  |  |  | 97.7247 |  | 0 | -7.7 | 93.9222
8360 | -7.9 | 17.2603 |  |  |  |  | 98.4852 |  | 0 | -7.9 | 94.6827
8361 | -8 | 17.3603 |  |  |  |  | 98.8655 |  | 0 | -8 | 95.0629
8362 | -7.9 | 17.2603 |  |  |  |  | 98.4852 |  | 0 | -7.9 | 94.6827
8363 | -7.7 | 17.0603 |  |  |  |  | 97.7247 |  | 0 | -7.7 | 93.9222
8364 | -7.6 | 16.9603 |  |  |  |  | 97.3445 |  | 0 | -7.6 | 93.5419
8365 | -7.6 | 16.9603 |  |  |  |  | 97.3445 |  | 0 | -7.6 | 93.5419
8366 | -7.7 | 17.0603 |  |  |  |  | 97.7247 |  | 0 | -7.7 | 93.9222
8367 | -7.7 | 17.0603 |  |  |  |  | 97.7247 |  | 0 | -7.7 | 93.9222
8368 | -7.8 | 17.1603 |  |  |  |  | 98.105 |  | 0 | -7.8 | 94.3024
8369 | -7.8 | 17.1603 |  |  |  |  | 98.105 |  | 0 | -7.8 | 94.3024
8370 | -7.9 | 17.2603 |  |  |  |  | 98.4852 |  | 0 | -7.9 | 94.6827
8371 | -8.1 | 17.4603 |  |  |  |  | 99.2457 |  | 0 | -8.1 | 95.4432
8372 | -8.2 | 17.5603 |  |  |  |  | 99.626 |  | 0 | -8.2 | 95.8235
8373 | -8.4 | 17.7603 |  |  |  |  | 100.3865 |  | 0 | -8.4 | 96.584
8374 | -8.6 | 17.9603 |  |  |  |  | 101.147 |  | 0 | -8.6 | 97.3445
8375 | -8.8 | 18.1603 |  |  |  |  | 101.9075 |  | 0 | -8.8 | 98.105
8376 | -9 | 18.3603 |  |  |  |  | 102.668 |  | 0 | -9 | 98.8655
8377 | -9.7 | 19.0603 |  |  |  |  | 105.3297 |  | 0 | -9.7 | 101.5272
8378 | -10.4 | 19.7603 |  |  |  |  | 107.9915 |  | 0 | -10.4 | 104.189
8379 | -11.1 | 20.4603 |  |  |  |  | 110.6533 |  | 0 | -11.1 | 106.8508
8380 | -12.2 | 21.5603 |  |  |  |  | 114.836 |  | 0 | -12.2 | 111.0335
8381 | -13.4 | 22.7603 |  |  |  |  | 119.3991 |  | 0 | -13.4 | 115.5965
8382 | -14.5 | 23.8603 |  |  |  |  | 123.5818 |  | 0 | -14.5 | 119.7793
8383 | -15.1 | 24.4603 |  |  |  |  | 125.8633 |  | 0 | -15.1 | 122.0608
8384 | -15.7 | 25.0603 |  |  |  |  | 128.1449 |  | 0 | -15.7 | 124.3423
8385 | -16.3 | 25.6603 |  |  |  |  | 130.4264 |  | 0 | -16.3 | 126.6238
8386 | -15.7 | 25.0603 |  |  |  |  | 128.1449 |  | 0 | -15.7 | 124.3423
8387 | -15.1 | 24.4603 |  |  |  |  | 125.8633 |  | 0 | -15.1 | 122.0608
8388 | -14.5 | 23.8603 |  |  |  |  | 123.5818 |  | 0 | -14.5 | 119.7793
8389 | -13.7 | 23.0603 |  |  |  |  | 120.5398 |  | 0 | -13.7 | 116.7373
8390 | -12.8 | 22.1603 |  |  |  |  | 117.1176 |  | 0 | -12.8 | 113.315
8391 | -12 | 21.3603 |  |  |  |  | 114.0755 |  | 0 | -12 | 110.273
8392 | -11.1 | 20.4603 |  |  |  |  | 110.6533 |  | 0 | -11.1 | 106.8508
8393 | -10.1 | 19.4603 |  |  |  |  | 106.8508 |  | 0 | -10.1 | 103.0482
8394 | -9.2 | 18.5603 |  |  |  |  | 103.4285 |  | 0 | -9.2 | 99.626
8395 | -8.6 | 17.9603 |  |  |  |  | 101.147 |  | 0 | -8.6 | 97.3445
8396 | -7.9 | 17.2603 |  |  |  |  | 98.4852 |  | 0 | -7.9 | 94.6827
8397 | -7.3 | 16.6603 |  |  |  |  | 96.2037 |  | 0 | -7.3 | 92.4012
8398 | -6.8 | 16.1603 |  |  |  |  | 94.3024 |  | 0 | -6.8 | 90.4999
8399 | -6.2 | 15.5603 |  |  |  |  | 92.0209 |  | 0 | -6.2 | 88.2184
8400 | -5.7 | 15.0603 |  |  |  |  | 90.1197 |  | 0 | -5.7 | 86.3172
8401 | -5.1 | 14.4603 |  |  |  |  | 87.8382 |  | 0 | -5.1 | 84.0356
8402 | -4.6 | 13.9603 |  |  |  |  | 85.9369 |  | 0 | -4.6 | 82.1344
8403 | -4 | 13.3603 |  |  |  |  | 83.6554 |  | 0 | -4 | 79.8529
8404 | -3.3 | 12.6603 |  |  |  |  | 80.9936 |  | 0 | -3.3 | 77.1911
8405 | -2.5 | 11.8603 |  |  |  |  | 77.9516 |  | 0 | -2.5 | 74.1491
8406 | -1.8 | 11.1603 |  |  |  |  | 75.2899 |  | 0 | -1.8 | 71.4873
8407 | -1 | 10.3603 |  |  |  |  | 72.2478 |  | 0 | -1 | 68.4453
8408 | -0.3 | 9.6603 |  |  |  |  | 69.5861 |  | 0 | -0.3 | 65.7836
8409 | 0.5 | 8.8603 |  |  |  |  | 66.5441 |  | 0 | 0.5 | 62.7415
8410 | 0.7 | 8.6603 |  |  |  |  | 65.7836 |  | 0 | 0.7 | 61.981
8411 | 1 | 8.3603 |  |  |  |  | 64.6428 |  | 0 | 1 | 60.8403
8412 | 1.2 | 8.1603 |  |  |  |  | 63.8823 |  | 0 | 1.2 | 60.0798
8413 | 1.3 | 8.0603 |  |  |  |  | 63.5021 |  | 0 | 1.3 | 59.6995
8414 | 1.3 | 8.0603 |  |  |  |  | 63.5021 |  | 0 | 1.3 | 59.6995
8415 | 1.4 | 7.9603 |  |  |  |  | 63.1218 |  | 0 | 1.4 | 59.3193
8416 | 1.4 | 7.9603 |  |  |  |  | 63.1218 |  | 0 | 1.4 | 59.3193
8417 | 1.5 | 7.8603 |  |  |  |  | 62.7415 |  | 0 | 1.5 | 58.939
8418 | 1.5 | 7.8603 |  |  |  |  | 62.7415 |  | 0 | 1.5 | 58.939
8419 | 1.4 | 7.9603 |  |  |  |  | 63.1218 |  | 0 | 1.4 | 59.3193
8420 | 1.3 | 8.0603 |  |  |  |  | 63.5021 |  | 0 | 1.3 | 59.6995
8421 | 1.2 | 8.1603 |  |  |  |  | 63.8823 |  | 0 | 1.2 | 60.0798
8422 | 1.3 | 8.0603 |  |  |  |  | 63.5021 |  | 0 | 1.3 | 59.6995
8423 | 1.3 | 8.0603 |  |  |  |  | 63.5021 |  | 0 | 1.3 | 59.6995
8424 | 1.4 | 7.9603 |  |  |  |  | 63.1218 |  | 0 | 1.4 | 59.3193
8425 | 1.4 | 7.9603 |  |  |  |  | 63.1218 |  | 0 | 1.4 | 59.3193
8426 | 1.3 | 8.0603 |  |  |  |  | 63.5021 |  | 0 | 1.3 | 59.6995
8427 | 1.3 | 8.0603 |  |  |  |  | 63.5021 |  | 0 | 1.3 | 59.6995
8428 | 1.2 | 8.1603 |  |  |  |  | 63.8823 |  | 0 | 1.2 | 60.0798
8429 | 1.1 | 8.2603 |  |  |  |  | 64.2626 |  | 0 | 1.1 | 60.46
8430 | 1 | 8.3603 |  |  |  |  | 64.6428 |  | 0 | 1 | 60.8403
8431 | 1.2 | 8.1603 |  |  |  |  | 63.8823 |  | 0 | 1.2 | 60.0798
8432 | 1.5 | 7.8603 |  |  |  |  | 62.7415 |  | 0 | 1.5 | 58.939
8433 | 1.7 | 7.6603 |  |  |  |  | 61.981 |  | 0 | 1.7 | 58.1785
8434 | 1.7 | 7.6603 |  |  |  |  | 61.981 |  | 0 | 1.7 | 58.1785
8435 | 1.7 | 7.6603 |  |  |  |  | 61.981 |  | 0 | 1.7 | 58.1785
8436 | 1.7 | 7.6603 |  |  |  |  | 61.981 |  | 0 | 1.7 | 58.1785
8437 | 2 | 7.3603 |  |  |  |  | 60.8403 |  | 0 | 2 | 57.0378
8438 | 2.2 | 7.1603 |  |  |  |  | 60.0798 |  | 0 | 2.2 | 56.2773
8439 | 2.5 | 6.8603 |  |  |  |  | 58.939 |  | 0 | 2.5 | 55.1365
8440 | 2.2 | 7.1603 |  |  |  |  | 60.0798 |  | 0 | 2.2 | 56.2773
8441 | 2 | 7.3603 |  |  |  |  | 60.8403 |  | 0 | 2 | 57.0378
8442 | 1.7 | 7.6603 |  |  |  |  | 61.981 |  | 0 | 1.7 | 58.1785
8443 | 1.8 | 7.5603 |  |  |  |  | 61.6008 |  | 0 | 1.8 | 57.7983
8444 | 1.8 | 7.5603 |  |  |  |  | 61.6008 |  | 0 | 1.8 | 57.7983
8445 | 1.9 | 7.4603 |  |  |  |  | 61.2205 |  | 0 | 1.9 | 57.418
8446 | 2 | 7.3603 |  |  |  |  | 60.8403 |  | 0 | 2 | 57.0378
8447 | 2.1 | 7.2603 |  |  |  |  | 60.46 |  | 0 | 2.1 | 56.6575
8448 | 2.2 | 7.1603 |  |  |  |  | 60.0798 |  | 0 | 2.2 | 56.2773
8449 | 2.1 | 7.2603 |  |  |  |  | 60.46 |  | 0 | 2.1 | 56.6575
8450 | 2 | 7.3603 |  |  |  |  | 60.8403 |  | 0 | 2 | 57.0378
8451 | 1.9 | 7.4603 |  |  |  |  | 61.2205 |  | 0 | 1.9 | 57.418
8452 | 1.9 | 7.4603 |  |  |  |  | 61.2205 |  | 0 | 1.9 | 57.418
8453 | 1.9 | 7.4603 |  |  |  |  | 61.2205 |  | 0 | 1.9 | 57.418
8454 | 1.9 | 7.4603 |  |  |  |  | 61.2205 |  | 0 | 1.9 | 57.418
8455 | 1.9 | 7.4603 |  |  |  |  | 61.2205 |  | 0 | 1.9 | 57.418
8456 | 1.9 | 7.4603 |  |  |  |  | 61.2205 |  | 0 | 1.9 | 57.418
8457 | 1.9 | 7.4603 |  |  |  |  | 61.2205 |  | 0 | 1.9 | 57.418
8458 | 1.5 | 7.8603 |  |  |  |  | 62.7415 |  | 0 | 1.5 | 58.939
8459 | 1.2 | 8.1603 |  |  |  |  | 63.8823 |  | 0 | 1.2 | 60.0798
8460 | 0.8 | 8.5603 |  |  |  |  | 65.4033 |  | 0 | 0.8 | 61.6008
8461 | 0.9 | 8.4603 |  |  |  |  | 65.0231 |  | 0 | 0.9 | 61.2205
8462 | 1 | 8.3603 |  |  |  |  | 64.6428 |  | 0 | 1 | 60.8403
8463 | 1.1 | 8.2603 |  |  |  |  | 64.2626 |  | 0 | 1.1 | 60.46
8464 | 1.1 | 8.2603 |  |  |  |  | 64.2626 |  | 0 | 1.1 | 60.46
8465 | 1.1 | 8.2603 |  |  |  |  | 64.2626 |  | 0 | 1.1 | 60.46
8466 | 1.1 | 8.2603 |  |  |  |  | 64.2626 |  | 0 | 1.1 | 60.46
8467 | 0.9 | 8.4603 |  |  |  |  | 65.0231 |  | 0 | 0.9 | 61.2205
8468 | 0.8 | 8.5603 |  |  |  |  | 65.4033 |  | 0 | 0.8 | 61.6008
8469 | 0.6 | 8.7603 |  |  |  |  | 66.1638 |  | 0 | 0.6 | 62.3613
8470 | 0.5 | 8.8603 |  |  |  |  | 66.5441 |  | 0 | 0.5 | 62.7415
8471 | 0.3 | 9.0603 |  |  |  |  | 67.3046 |  | 0 | 0.3 | 63.5021
8472 | 0.2 | 9.1603 |  |  |  |  | 67.6848 |  | 0 | 0.2 | 63.8823
8473 | 0 | 9.3603 |  |  |  |  | 68.4453 |  | 0 | 0 | 64.6428
8474 | -0.1 | 9.4603 |  |  |  |  | 68.8256 |  | 0 | -0.1 | 65.0231
8475 | -0.3 | 9.6603 |  |  |  |  | 69.5861 |  | 0 | -0.3 | 65.7836
8476 | -0.4 | 9.7603 |  |  |  |  | 69.9663 |  | 0 | -0.4 | 66.1638
8477 | -0.4 | 9.7603 |  |  |  |  | 69.9663 |  | 0 | -0.4 | 66.1638
8478 | -0.5 | 9.8603 |  |  |  |  | 70.3466 |  | 0 | -0.5 | 66.5441
8479 | -0.5 | 9.8603 |  |  |  |  | 70.3466 |  | 0 | -0.5 | 66.5441
8480 | -0.4 | 9.7603 |  |  |  |  | 69.9663 |  | 0 | -0.4 | 66.1638
8481 | -0.4 | 9.7603 |  |  |  |  | 69.9663 |  | 0 | -0.4 | 66.1638
8482 | -0.6 | 9.9603 |  |  |  |  | 70.7268 |  | 0 | -0.6 | 66.9243
8483 | -0.7 | 10.0603 |  |  |  |  | 71.1071 |  | 0 | -0.7 | 67.3046
8484 | -0.9 | 10.2603 |  |  |  |  | 71.8676 |  | 0 | -0.9 | 68.0651
8485 | -0.9 | 10.2603 |  |  |  |  | 71.8676 |  | 0 | -0.9 | 68.0651
8486 | -0.8 | 10.1603 |  |  |  |  | 71.4873 |  | 0 | -0.8 | 67.6848
8487 | -0.8 | 10.1603 |  |  |  |  | 71.4873 |  | 0 | -0.8 | 67.6848
8488 | -1.5 | 10.8603 |  |  |  |  | 74.1491 |  | 0 | -1.5 | 70.3466
8489 | -2.2 | 11.5603 |  |  |  |  | 76.8109 |  | 0 | -2.2 | 73.0083
8490 | -2.9 | 12.2603 |  |  |  |  | 79.4726 |  | 0 | -2.9 | 75.6701
8491 | -2.9 | 12.2603 |  |  |  |  | 79.4726 |  | 0 | -2.9 | 75.6701
8492 | -2.8 | 12.1603 |  |  |  |  | 79.0924 |  | 0 | -2.8 | 75.2899
8493 | -2.8 | 12.1603 |  |  |  |  | 79.0924 |  | 0 | -2.8 | 75.2899
8494 | -3.3 | 12.6603 |  |  |  |  | 80.9936 |  | 0 | -3.3 | 77.1911
8495 | -3.9 | 13.2603 |  |  |  |  | 83.2751 |  | 0 | -3.9 | 79.4726
8496 | -4.4 | 13.7603 |  |  |  |  | 85.1764 |  | 0 | -4.4 | 81.3739
8497 | -4.3 | 13.6603 |  |  |  |  | 84.7962 |  | 0 | -4.3 | 80.9936
8498 | -4.3 | 13.6603 |  |  |  |  | 84.7962 |  | 0 | -4.3 | 80.9936
8499 | -4.2 | 13.5603 |  |  |  |  | 84.4159 |  | 0 | -4.2 | 80.6134
8500 | -4.3 | 13.6603 |  |  |  |  | 84.7962 |  | 0 | -4.3 | 80.9936
8501 | -4.5 | 13.8603 |  |  |  |  | 85.5567 |  | 0 | -4.5 | 81.7541
8502 | -4.6 | 13.9603 |  |  |  |  | 85.9369 |  | 0 | -4.6 | 82.1344
8503 | -4.2 | 13.5603 |  |  |  |  | 84.4159 |  | 0 | -4.2 | 80.6134
8504 | -3.9 | 13.2603 |  |  |  |  | 83.2751 |  | 0 | -3.9 | 79.4726
8505 | -3.5 | 12.8603 |  |  |  |  | 81.7541 |  | 0 | -3.5 | 77.9516
8506 | -3.4 | 12.7603 |  |  |  |  | 81.3739 |  | 0 | -3.4 | 77.5714
8507 | -3.3 | 12.6603 |  |  |  |  | 80.9936 |  | 0 | -3.3 | 77.1911
8508 | -3.2 | 12.5603 |  |  |  |  | 80.6134 |  | 0 | -3.2 | 76.8109
8509 | -2.9 | 12.2603 |  |  |  |  | 79.4726 |  | 0 | -2.9 | 75.6701
8510 | -2.6 | 11.9603 |  |  |  |  | 78.3319 |  | 0 | -2.6 | 74.5294
8511 | -2.3 | 11.6603 |  |  |  |  | 77.1911 |  | 0 | -2.3 | 73.3886
8512 | -2.4 | 11.7603 |  |  |  |  | 77.5714 |  | 0 | -2.4 | 73.7688
8513 | -2.6 | 11.9603 |  |  |  |  | 78.3319 |  | 0 | -2.6 | 74.5294
8514 | -2.7 | 12.0603 |  |  |  |  | 78.7121 |  | 0 | -2.7 | 74.9096
8515 | -2.6 | 11.9603 |  |  |  |  | 78.3319 |  | 0 | -2.6 | 74.5294
8516 | -2.6 | 11.9603 |  |  |  |  | 78.3319 |  | 0 | -2.6 | 74.5294
8517 | -2.5 | 11.8603 |  |  |  |  | 77.9516 |  | 0 | -2.5 | 74.1491
8518 | -2.5 | 11.8603 |  |  |  |  | 77.9516 |  | 0 | -2.5 | 74.1491
8519 | -2.5 | 11.8603 |  |  |  |  | 77.9516 |  | 0 | -2.5 | 74.1491
8520 | -2.5 | 11.8603 |  |  |  |  | 77.9516 |  | 0 | -2.5 | 74.1491
8521 | -2.4 | 11.7603 |  |  |  |  | 77.5714 |  | 0 | -2.4 | 73.7688
8522 | -2.4 | 11.7603 |  |  |  |  | 77.5714 |  | 0 | -2.4 | 73.7688
8523 | -2.3 | 11.6603 |  |  |  |  | 77.1911 |  | 0 | -2.3 | 73.3886
8524 | -2.2 | 11.5603 |  |  |  |  | 76.8109 |  | 0 | -2.2 | 73.0083
8525 | -2.2 | 11.5603 |  |  |  |  | 76.8109 |  | 0 | -2.2 | 73.0083
8526 | -2.1 | 11.4603 |  |  |  |  | 76.4306 |  | 0 | -2.1 | 72.6281
8527 | -2 | 11.3603 |  |  |  |  | 76.0504 |  | 0 | -2 | 72.2478
8528 | -2 | 11.3603 |  |  |  |  | 76.0504 |  | 0 | -2 | 72.2478
8529 | -1.9 | 11.2603 |  |  |  |  | 75.6701 |  | 0 | -1.9 | 71.8676
8530 | -1.8 | 11.1603 |  |  |  |  | 75.2899 |  | 0 | -1.8 | 71.4873
8531 | -1.6 | 10.9603 |  |  |  |  | 74.5294 |  | 0 | -1.6 | 70.7268
8532 | -1.5 | 10.8603 |  |  |  |  | 74.1491 |  | 0 | -1.5 | 70.3466
8533 | -1.3 | 10.6603 |  |  |  |  | 73.3886 |  | 0 | -1.3 | 69.5861
8534 | -1 | 10.3603 |  |  |  |  | 72.2478 |  | 0 | -1 | 68.4453
8535 | -0.8 | 10.1603 |  |  |  |  | 71.4873 |  | 0 | -0.8 | 67.6848
8536 | -0.8 | 10.1603 |  |  |  |  | 71.4873 |  | 0 | -0.8 | 67.6848
8537 | -0.8 | 10.1603 |  |  |  |  | 71.4873 |  | 0 | -0.8 | 67.6848
8538 | -0.8 | 10.1603 |  |  |  |  | 71.4873 |  | 0 | -0.8 | 67.6848
8539 | -0.5 | 9.8603 |  |  |  |  | 70.3466 |  | 0 | -0.5 | 66.5441
8540 | -0.3 | 9.6603 |  |  |  |  | 69.5861 |  | 0 | -0.3 | 65.7836
8541 | 0 | 9.3603 |  |  |  |  | 68.4453 |  | 0 | 0 | 64.6428
8542 | 0 | 9.3603 |  |  |  |  | 68.4453 |  | 0 | 0 | 64.6428
8543 | 0 | 9.3603 |  |  |  |  | 68.4453 |  | 0 | 0 | 64.6428
8544 | 0 | 9.3603 |  |  |  |  | 68.4453 |  | 0 | 0 | 64.6428
8545 | 0.2 | 9.1603 |  |  |  |  | 67.6848 |  | 0 | 0.2 | 63.8823
8546 | 0.3 | 9.0603 |  |  |  |  | 67.3046 |  | 0 | 0.3 | 63.5021
8547 | 0.5 | 8.8603 |  |  |  |  | 66.5441 |  | 0 | 0.5 | 62.7415
8548 | 0.6 | 8.7603 |  |  |  |  | 66.1638 |  | 0 | 0.6 | 62.3613
8549 | 0.8 | 8.5603 |  |  |  |  | 65.4033 |  | 0 | 0.8 | 61.6008
8550 | 0.9 | 8.4603 |  |  |  |  | 65.0231 |  | 0 | 0.9 | 61.2205
8551 | 1.1 | 8.2603 |  |  |  |  | 64.2626 |  | 0 | 1.1 | 60.46
8552 | 1.3 | 8.0603 |  |  |  |  | 63.5021 |  | 0 | 1.3 | 59.6995
8553 | 1.5 | 7.8603 |  |  |  |  | 62.7415 |  | 0 | 1.5 | 58.939
8554 | 1.8 | 7.5603 |  |  |  |  | 61.6008 |  | 0 | 1.8 | 57.7983
8555 | 2.2 | 7.1603 |  |  |  |  | 60.0798 |  | 0 | 2.2 | 56.2773
8556 | 2.5 | 6.8603 |  |  |  |  | 58.939 |  | 0 | 2.5 | 55.1365
8557 | 2.7 | 6.6603 |  |  |  |  | 58.1785 |  | 0 | 2.7 | 54.376
8558 | 2.9 | 6.4603 |  |  |  |  | 57.418 |  | 0 | 2.9 | 53.6155
8559 | 3.1 | 6.2603 |  |  |  |  | 56.6575 |  | 0 | 3.1 | 52.855
8560 | 2.7 | 6.6603 |  |  |  |  | 58.1785 |  | 0 | 2.7 | 54.376
8561 | 2.3 | 7.0603 |  |  |  |  | 59.6995 |  | 0 | 2.3 | 55.897
8562 | 1.9 | 7.4603 |  |  |  |  | 61.2205 |  | 0 | 1.9 | 57.418
8563 | 2.3 | 7.0603 |  |  |  |  | 59.6995 |  | 0 | 2.3 | 55.897
8564 | 2.7 | 6.6603 |  |  |  |  | 58.1785 |  | 0 | 2.7 | 54.376
8565 | 3.1 | 6.2603 |  |  |  |  | 56.6575 |  | 0 | 3.1 | 52.855
8566 | 2.9 | 6.4603 |  |  |  |  | 57.418 |  | 0 | 2.9 | 53.6155
8567 | 2.8 | 6.5603 |  |  |  |  | 57.7983 |  | 0 | 2.8 | 53.9958
8568 | 2.6 | 6.7603 |  |  |  |  | 58.5588 |  | 0 | 2.6 | 54.7563
8569 | 2.5 | 6.8603 |  |  |  |  | 58.939 |  | 0 | 2.5 | 55.1365
8570 | 2.4 | 6.9603 |  |  |  |  | 59.3193 |  | 0 | 2.4 | 55.5168
8571 | 2.3 | 7.0603 |  |  |  |  | 59.6995 |  | 0 | 2.3 | 55.897
8572 | 2.2 | 7.1603 |  |  |  |  | 60.0798 |  | 0 | 2.2 | 56.2773
8573 | 2.2 | 7.1603 |  |  |  |  | 60.0798 |  | 0 | 2.2 | 56.2773
8574 | 2.1 | 7.2603 |  |  |  |  | 60.46 |  | 0 | 2.1 | 56.6575
8575 | 1.9 | 7.4603 |  |  |  |  | 61.2205 |  | 0 | 1.9 | 57.418
8576 | 1.8 | 7.5603 |  |  |  |  | 61.6008 |  | 0 | 1.8 | 57.7983
8577 | 1.6 | 7.7603 |  |  |  |  | 62.3613 |  | 0 | 1.6 | 58.5588
8578 | 1.4 | 7.9603 |  |  |  |  | 63.1218 |  | 0 | 1.4 | 59.3193
8579 | 1.2 | 8.1603 |  |  |  |  | 63.8823 |  | 0 | 1.2 | 60.0798
8580 | 1 | 8.3603 |  |  |  |  | 64.6428 |  | 0 | 1 | 60.8403
8581 | 0.7 | 8.6603 |  |  |  |  | 65.7836 |  | 0 | 0.7 | 61.981
8582 | 0.4 | 8.9603 |  |  |  |  | 66.9243 |  | 0 | 0.4 | 63.1218
8583 | 0.1 | 9.2603 |  |  |  |  | 68.0651 |  | 0 | 0.1 | 64.2626
8584 | -0.1 | 9.4603 |  |  |  |  | 68.8256 |  | 0 | -0.1 | 65.0231
8585 | -0.2 | 9.5603 |  |  |  |  | 69.2058 |  | 0 | -0.2 | 65.4033
8586 | -0.4 | 9.7603 |  |  |  |  | 69.9663 |  | 0 | -0.4 | 66.1638
8587 | -0.6 | 9.9603 |  |  |  |  | 70.7268 |  | 0 | -0.6 | 66.9243
8588 | -0.8 | 10.1603 |  |  |  |  | 71.4873 |  | 0 | -0.8 | 67.6848
8589 | -1 | 10.3603 |  |  |  |  | 72.2478 |  | 0 | -1 | 68.4453
8590 | -1.3 | 10.6603 |  |  |  |  | 73.3886 |  | 0 | -1.3 | 69.5861
8591 | -1.6 | 10.9603 |  |  |  |  | 74.5294 |  | 0 | -1.6 | 70.7268
8592 | -1.9 | 11.2603 |  |  |  |  | 75.6701 |  | 0 | -1.9 | 71.8676
8593 | -2 | 11.3603 |  |  |  |  | 76.0504 |  | 0 | -2 | 72.2478
8594 | -2.2 | 11.5603 |  |  |  |  | 76.8109 |  | 0 | -2.2 | 73.0083
8595 | -2.3 | 11.6603 |  |  |  |  | 77.1911 |  | 0 | -2.3 | 73.3886
8596 | -2.4 | 11.7603 |  |  |  |  | 77.5714 |  | 0 | -2.4 | 73.7688
8597 | -2.6 | 11.9603 |  |  |  |  | 78.3319 |  | 0 | -2.6 | 74.5294
8598 | -2.7 | 12.0603 |  |  |  |  | 78.7121 |  | 0 | -2.7 | 74.9096
8599 | -3 | 12.3603 |  |  |  |  | 79.8529 |  | 0 | -3 | 76.0504
8600 | -3.4 | 12.7603 |  |  |  |  | 81.3739 |  | 0 | -3.4 | 77.5714
8601 | -3.7 | 13.0603 |  |  |  |  | 82.5146 |  | 0 | -3.7 | 78.7121
8602 | -4.1 | 13.4603 |  |  |  |  | 84.0356 |  | 0 | -4.1 | 80.2331
8603 | -4.5 | 13.8603 |  |  |  |  | 85.5567 |  | 0 | -4.5 | 81.7541
8604 | -4.9 | 14.2603 |  |  |  |  | 87.0777 |  | 0 | -4.9 | 83.2751
8605 | -5 | 14.3603 |  |  |  |  | 87.4579 |  | 0 | -5 | 83.6554
8606 | -5 | 14.3603 |  |  |  |  | 87.4579 |  | 0 | -5 | 83.6554
8607 | -5.1 | 14.4603 |  |  |  |  | 87.8382 |  | 0 | -5.1 | 84.0356
8608 | -5.8 | 15.1603 |  |  |  |  | 90.4999 |  | 0 | -5.8 | 86.6974
8609 | -6.4 | 15.7603 |  |  |  |  | 92.7814 |  | 0 | -6.4 | 88.9789
8610 | -7.1 | 16.4603 |  |  |  |  | 95.4432 |  | 0 | -7.1 | 91.6407
8611 | -7.3 | 16.6603 |  |  |  |  | 96.2037 |  | 0 | -7.3 | 92.4012
8612 | -7.4 | 16.7603 |  |  |  |  | 96.584 |  | 0 | -7.4 | 92.7814
8613 | -7.6 | 16.9603 |  |  |  |  | 97.3445 |  | 0 | -7.6 | 93.5419
8614 | -7.1 | 16.4603 |  |  |  |  | 95.4432 |  | 0 | -7.1 | 91.6407
8615 | -6.7 | 16.0603 |  |  |  |  | 93.9222 |  | 0 | -6.7 | 90.1197
8616 | -6.2 | 15.5603 |  |  |  |  | 92.0209 |  | 0 | -6.2 | 88.2184
8617 | -6.1 | 15.4603 |  |  |  |  | 91.6407 |  | 0 | -6.1 | 87.8382
8618 | -6.1 | 15.4603 |  |  |  |  | 91.6407 |  | 0 | -6.1 | 87.8382
8619 | -6 | 15.3603 |  |  |  |  | 91.2604 |  | 0 | -6 | 87.4579
8620 | -5.6 | 14.9603 |  |  |  |  | 89.7394 |  | 0 | -5.6 | 85.9369
8621 | -5.2 | 14.5603 |  |  |  |  | 88.2184 |  | 0 | -5.2 | 84.4159
8622 | -4.8 | 14.1603 |  |  |  |  | 86.6974 |  | 0 | -4.8 | 82.8949
8623 | -4.4 | 13.7603 |  |  |  |  | 85.1764 |  | 0 | -4.4 | 81.3739
8624 | -4 | 13.3603 |  |  |  |  | 83.6554 |  | 0 | -4 | 79.8529
8625 | -3.6 | 12.9603 |  |  |  |  | 82.1344 |  | 0 | -3.6 | 78.3319
8626 | -3.3 | 12.6603 |  |  |  |  | 80.9936 |  | 0 | -3.3 | 77.1911
8627 | -3.1 | 12.4603 |  |  |  |  | 80.2331 |  | 0 | -3.1 | 76.4306
8628 | -2.8 | 12.1603 |  |  |  |  | 79.0924 |  | 0 | -2.8 | 75.2899
8629 | -2.6 | 11.9603 |  |  |  |  | 78.3319 |  | 0 | -2.6 | 74.5294
8630 | -2.3 | 11.6603 |  |  |  |  | 77.1911 |  | 0 | -2.3 | 73.3886
8631 | -2.1 | 11.4603 |  |  |  |  | 76.4306 |  | 0 | -2.1 | 72.6281
8632 | -2 | 11.3603 |  |  |  |  | 76.0504 |  | 0 | -2 | 72.2478
8633 | -1.8 | 11.1603 |  |  |  |  | 75.2899 |  | 0 | -1.8 | 71.4873
8634 | -1.7 | 11.0603 |  |  |  |  | 74.9096 |  | 0 | -1.7 | 71.1071
8635 | -1.7 | 11.0603 |  |  |  |  | 74.9096 |  | 0 | -1.7 | 71.1071
8636 | -1.6 | 10.9603 |  |  |  |  | 74.5294 |  | 0 | -1.6 | 70.7268
8637 | -1.6 | 10.9603 |  |  |  |  | 74.5294 |  | 0 | -1.6 | 70.7268
8638 | -1 | 10.3603 |  |  |  |  | 72.2478 |  | 0 | -1 | 68.4453
8639 | -0.5 | 9.8603 |  |  |  |  | 70.3466 |  | 0 | -0.5 | 66.5441
8640 | 0.1 | 9.2603 |  |  |  |  | 68.0651 |  | 0 | 0.1 | 64.2626
8641 | 0.3 | 9.0603 |  |  |  |  | 67.3046 |  | 0 | 0.3 | 63.5021
8642 | 0.6 | 8.7603 |  |  |  |  | 66.1638 |  | 0 | 0.6 | 62.3613
8643 | 0.8 | 8.5603 |  |  |  |  | 65.4033 |  | 0 | 0.8 | 61.6008
8644 | 0.9 | 8.4603 |  |  |  |  | 65.0231 |  | 0 | 0.9 | 61.2205
8645 | 1.1 | 8.2603 |  |  |  |  | 64.2626 |  | 0 | 1.1 | 60.46
8646 | 1.2 | 8.1603 |  |  |  |  | 63.8823 |  | 0 | 1.2 | 60.0798
8647 | 1.2 | 8.1603 |  |  |  |  | 63.8823 |  | 0 | 1.2 | 60.0798
8648 | 1.3 | 8.0603 |  |  |  |  | 63.5021 |  | 0 | 1.3 | 59.6995
8649 | 1.3 | 8.0603 |  |  |  |  | 63.5021 |  | 0 | 1.3 | 59.6995
8650 | 1.3 | 8.0603 |  |  |  |  | 63.5021 |  | 0 | 1.3 | 59.6995
8651 | 1.2 | 8.1603 |  |  |  |  | 63.8823 |  | 0 | 1.2 | 60.0798
8652 | 1.2 | 8.1603 |  |  |  |  | 63.8823 |  | 0 | 1.2 | 60.0798
8653 | 1.2 | 8.1603 |  |  |  |  | 63.8823 |  | 0 | 1.2 | 60.0798
8654 | 1.2 | 8.1603 |  |  |  |  | 63.8823 |  | 0 | 1.2 | 60.0798
8655 | 1.2 | 8.1603 |  |  |  |  | 63.8823 |  | 0 | 1.2 | 60.0798
8656 | 1.2 | 8.1603 |  |  |  |  | 63.8823 |  | 0 | 1.2 | 60.0798
8657 | 1.1 | 8.2603 |  |  |  |  | 64.2626 |  | 0 | 1.1 | 60.46
8658 | 1.1 | 8.2603 |  |  |  |  | 64.2626 |  | 0 | 1.1 | 60.46
8659 | 1.1 | 8.2603 |  |  |  |  | 64.2626 |  | 0 | 1.1 | 60.46
8660 | 1.2 | 8.1603 |  |  |  |  | 63.8823 |  | 0 | 1.2 | 60.0798
8661 | 1.2 | 8.1603 |  |  |  |  | 63.8823 |  | 0 | 1.2 | 60.0798
8662 | 1 | 8.3603 |  |  |  |  | 64.6428 |  | 0 | 1 | 60.8403
8663 | 0.9 | 8.4603 |  |  |  |  | 65.0231 |  | 0 | 0.9 | 61.2205
8664 | 0.7 | 8.6603 |  |  |  |  | 65.7836 |  | 0 | 0.7 | 61.981
8665 | 0.4 | 8.9603 |  |  |  |  | 66.9243 |  | 0 | 0.4 | 63.1218
8666 | 0.2 | 9.1603 |  |  |  |  | 67.6848 |  | 0 | 0.2 | 63.8823
8667 | -0.1 | 9.4603 |  |  |  |  | 68.8256 |  | 0 | -0.1 | 65.0231
8668 | -0.4 | 9.7603 |  |  |  |  | 69.9663 |  | 0 | -0.4 | 66.1638
8669 | -0.6 | 9.9603 |  |  |  |  | 70.7268 |  | 0 | -0.6 | 66.9243
8670 | -0.9 | 10.2603 |  |  |  |  | 71.8676 |  | 0 | -0.9 | 68.0651
8671 | -1.4 | 10.7603 |  |  |  |  | 73.7688 |  | 0 | -1.4 | 69.9663
8672 | -1.8 | 11.1603 |  |  |  |  | 75.2899 |  | 0 | -1.8 | 71.4873
8673 | -2.3 | 11.6603 |  |  |  |  | 77.1911 |  | 0 | -2.3 | 73.3886
8674 | -2.2 | 11.5603 |  |  |  |  | 76.8109 |  | 0 | -2.2 | 73.0083
8675 | -2.1 | 11.4603 |  |  |  |  | 76.4306 |  | 0 | -2.1 | 72.6281
8676 | -2 | 11.3603 |  |  |  |  | 76.0504 |  | 0 | -2 | 72.2478
8677 | -1.5 | 10.8603 |  |  |  |  | 74.1491 |  | 0 | -1.5 | 70.3466
8678 | -1 | 10.3603 |  |  |  |  | 72.2478 |  | 0 | -1 | 68.4453
8679 | -0.5 | 9.8603 |  |  |  |  | 70.3466 |  | 0 | -0.5 | 66.5441
8680 | -1 | 10.3603 |  |  |  |  | 72.2478 |  | 0 | -1 | 68.4453
8681 | -1.5 | 10.8603 |  |  |  |  | 74.1491 |  | 0 | -1.5 | 70.3466
8682 | -2 | 11.3603 |  |  |  |  | 76.0504 |  | 0 | -2 | 72.2478
8683 | -2.3 | 11.6603 |  |  |  |  | 77.1911 |  | 0 | -2.3 | 73.3886
8684 | -2.7 | 12.0603 |  |  |  |  | 78.7121 |  | 0 | -2.7 | 74.9096
8685 | -3 | 12.3603 |  |  |  |  | 79.8529 |  | 0 | -3 | 76.0504
8686 | -3.3 | 12.6603 |  |  |  |  | 80.9936 |  | 0 | -3.3 | 77.1911
8687 | -3.5 | 12.8603 |  |  |  |  | 81.7541 |  | 0 | -3.5 | 77.9516
8688 | -3.8 | 13.1603 |  |  |  |  | 82.8949 |  | 0 | -3.8 | 79.0924
8689 | -3.8 | 13.1603 |  |  |  |  | 82.8949 |  | 0 | -3.8 | 79.0924
8690 | -3.8 | 13.1603 |  |  |  |  | 82.8949 |  | 0 | -3.8 | 79.0924
8691 | -3.8 | 13.1603 |  |  |  |  | 82.8949 |  | 0 | -3.8 | 79.0924
8692 | -4.1 | 13.4603 |  |  |  |  | 84.0356 |  | 0 | -4.1 | 80.2331
8693 | -4.5 | 13.8603 |  |  |  |  | 85.5567 |  | 0 | -4.5 | 81.7541
8694 | -4.8 | 14.1603 |  |  |  |  | 86.6974 |  | 0 | -4.8 | 82.8949
8695 | -5.1 | 14.4603 |  |  |  |  | 87.8382 |  | 0 | -5.1 | 84.0356
8696 | -5.5 | 14.8603 |  |  |  |  | 89.3592 |  | 0 | -5.5 | 85.5567
8697 | -5.8 | 15.1603 |  |  |  |  | 90.4999 |  | 0 | -5.8 | 86.6974
8698 | -5.7 | 15.0603 |  |  |  |  | 90.1197 |  | 0 | -5.7 | 86.3172
8699 | -5.7 | 15.0603 |  |  |  |  | 90.1197 |  | 0 | -5.7 | 86.3172
8700 | -5.6 | 14.9603 |  |  |  |  | 89.7394 |  | 0 | -5.6 | 85.9369
8701 | -5.3 | 14.6603 |  |  |  |  | 88.5987 |  | 0 | -5.3 | 84.7962
8702 | -4.9 | 14.2603 |  |  |  |  | 87.0777 |  | 0 | -4.9 | 83.2751
8703 | -4.6 | 13.9603 |  |  |  |  | 85.9369 |  | 0 | -4.6 | 82.1344
8704 | -4.5 | 13.8603 |  |  |  |  | 85.5567 |  | 0 | -4.5 | 81.7541
8705 | -4.3 | 13.6603 |  |  |  |  | 84.7962 |  | 0 | -4.3 | 80.9936
8706 | -4.2 | 13.5603 |  |  |  |  | 84.4159 |  | 0 | -4.2 | 80.6134
8707 | -4.2 | 13.5603 |  |  |  |  | 84.4159 |  | 0 | -4.2 | 80.6134
8708 | -4.2 | 13.5603 |  |  |  |  | 84.4159 |  | 0 | -4.2 | 80.6134
8709 | -4.2 | 13.5603 |  |  |  |  | 84.4159 |  | 0 | -4.2 | 80.6134
8710 | -4.4 | 13.7603 |  |  |  |  | 85.1764 |  | 0 | -4.4 | 81.3739
8711 | -4.5 | 13.8603 |  |  |  |  | 85.5567 |  | 0 | -4.5 | 81.7541
8712 | -4.7 | 14.0603 |  |  |  |  | 86.3172 |  | 0 | -4.7 | 82.5146
8713 | -4.4 | 13.7603 |  |  |  |  | 85.1764 |  | 0 | -4.4 | 81.3739
8714 | -4.2 | 13.5603 |  |  |  |  | 84.4159 |  | 0 | -4.2 | 80.6134
8715 | -3.9 | 13.2603 |  |  |  |  | 83.2751 |  | 0 | -3.9 | 79.4726
8716 | -3.9 | 13.2603 |  |  |  |  | 83.2751 |  | 0 | -3.9 | 79.4726
8717 | -3.9 | 13.2603 |  |  |  |  | 83.2751 |  | 0 | -3.9 | 79.4726
8718 | -3.9 | 13.2603 |  |  |  |  | 83.2751 |  | 0 | -3.9 | 79.4726
8719 | -4.1 | 13.4603 |  |  |  |  | 84.0356 |  | 0 | -4.1 | 80.2331
8720 | -4.2 | 13.5603 |  |  |  |  | 84.4159 |  | 0 | -4.2 | 80.6134
8721 | -4.4 | 13.7603 |  |  |  |  | 85.1764 |  | 0 | -4.4 | 81.3739
8722 | -5.1 | 14.4603 |  |  |  |  | 87.8382 |  | 0 | -5.1 | 84.0356
8723 | -5.7 | 15.0603 |  |  |  |  | 90.1197 |  | 0 | -5.7 | 86.3172
8724 | -6.4 | 15.7603 |  |  |  |  | 92.7814 |  | 0 | -6.4 | 88.9789
8725 | -6.6 | 15.9603 |  |  |  |  | 93.5419 |  | 0 | -6.6 | 89.7394
8726 | -6.8 | 16.1603 |  |  |  |  | 94.3024 |  | 0 | -6.8 | 90.4999
8727 | -7 | 16.3603 |  |  |  |  | 95.0629 |  | 0 | -7 | 91.2604
8728 | -6.3 | 15.6603 |  |  |  |  | 92.4012 |  | 0 | -6.3 | 88.5987
8729 | -5.5 | 14.8603 |  |  |  |  | 89.3592 |  | 0 | -5.5 | 85.5567
8730 | -4.8 | 14.1603 |  |  |  |  | 86.6974 |  | 0 | -4.8 | 82.8949
8731 | -4.3 | 13.6603 |  |  |  |  | 84.7962 |  | 0 | -4.3 | 80.9936
8732 | -3.7 | 13.0603 |  |  |  |  | 82.5146 |  | 0 | -3.7 | 78.7121
8733 | -3.2 | 12.5603 |  |  |  |  | 80.6134 |  | 0 | -3.2 | 76.8109
8734 | -2.9 | 12.2603 |  |  |  |  | 79.4726 |  | 0 | -2.9 | 75.6701
8735 | -2.6 | 11.9603 |  |  |  |  | 78.3319 |  | 0 | -2.6 | 74.5294
8736 | -2.3 | 11.6603 |  |  |  |  | 77.1911 |  | 0 | -2.3 | 73.3886
8737 | -2.4 | 11.7603 |  |  |  |  | 77.5714 |  | 0 | -2.4 | 73.7688
8738 | -2.4 | 11.7603 |  |  |  |  | 77.5714 |  | 0 | -2.4 | 73.7688
8739 | -2.5 | 11.8603 |  |  |  |  | 77.9516 |  | 0 | -2.5 | 74.1491
8740 | -2.5 | 11.8603 |  |  |  |  | 77.9516 |  | 0 | -2.5 | 74.1491
8741 | -2.4 | 11.7603 |  |  |  |  | 77.5714 |  | 0 | -2.4 | 73.7688
8742 | -2.4 | 11.7603 |  |  |  |  | 77.5714 |  | 0 | -2.4 | 73.7688
8743 | -2.3 | 11.6603 |  |  |  |  | 77.1911 |  | 0 | -2.3 | 73.3886
8744 | -2.2 | 11.5603 |  |  |  |  | 76.8109 |  | 0 | -2.2 | 73.0083
8745 | -2.1 | 11.4603 |  |  |  |  | 76.4306 |  | 0 | -2.1 | 72.6281
8746 | -2.3 | 11.6603 |  |  |  |  | 77.1911 |  | 0 | -2.3 | 73.3886
8747 | -2.4 | 11.7603 |  |  |  |  | 77.5714 |  | 0 | -2.4 | 73.7688
8748 | -2.6 | 11.9603 |  |  |  |  | 78.3319 |  | 0 | -2.6 | 74.5294
8749 | -2.7 | 12.0603 |  |  |  |  | 78.7121 |  | 0 | -2.7 | 74.9096
8750 | -2.7 | 12.0603 |  |  |  |  | 78.7121 |  | 0 | -2.7 | 74.9096
8751 | -2.8 | 12.1603 |  |  |  |  | 79.0924 |  | 0 | -2.8 | 75.2899
8752 | -3.4 | 12.7603 |  |  |  |  | 81.3739 |  | 0 | -3.4 | 77.5714
8753 | -4.1 | 13.4603 |  |  |  |  | 84.0356 |  | 0 | -4.1 | 80.2331
8754 | -3.9 | 13.2603 |  |  |  |  | 83.2751 |  | 0 | -3.9 | 79.4726
8755 | -3.7 | 13.0603 |  |  |  |  | 82.5146 |  | 0 | -3.7 | 78.7121
8756 | -3.5 | 12.8603 |  |  |  |  | 81.7541 |  | 0 | -3.5 | 77.9516
8757 | -3.1 | 12.4603 |  |  |  |  | 80.2331 |  | 0 | -3.1 | 76.4306
8758 | -2.8 | 12.1603 |  |  |  |  | 79.0924 |  | 0 | -2.8 | 75.2899
8759 | -2.4 | 11.7603 |  |  |  |  | 77.5714 |  | 0 | -2.4 | 73.7688
8760 | -1.9 | 11.2603 |  |  |  |  | 75.6701 |  | 0 | -1.9 | 71.8676

## Rippmenüüd
Küttesüsteemi tüüp | Soojuse jaotamine | Ventilatsioonisüsteemi tüüp | Soojustagasti tüüp
vali rippmenüüst | vali rippmenüüst | vali rippmenüüst | vali rippmenüüst
kaugküte | radiaatorid | väljatõmme soojustagastuseta (korteripõhised ventilaatorid) | plaat
tõhus kaugküte | põrandküte | väljatõmme soojustagastuseta (tsentraalsed ventilaatorid) | rootor
gaasikatel | jaotussüsteem puudub | väljatõmme soojustagastusega (väljatõmbeõhu soojuspump) | soojuspump
gaas kondensatsioonikatel |  | sissepuhe-väljatõmme soojustagastusega (korteripõhine agregaat) | puudub
õlikatel |  | sissepuhe-väljatõmme soojustagastusega (tsentraalne agregaat)
pelletikatel
halupuidu katel | VT soojuspumba andmed
õhk-vesi soojuspump | vali rippmenüüst
maasoojuspump | metoodika tabeliväärtused
ahiküte | eelnevate projektide mõõteandmed
Sooja tarbevee süsteem | Soojuspumpade andmed | Ventilatsiooniseadme kalorifeer | Päikesekollektor
vali rippmenüüst | vali rippmenüüst | vali rippmenüüst | vali rippmenüüst
Soe vesi (hoone kütteallikas) | metoodika tabeliväärtused | Ventilatsiooni elektrikalorifeer | lamekollektor
Soe vesi (elektriboiler) | soojuspumba energiamärgis | Ventilatsiooni vesikalorifeer | vaakumtorukollektor
Soe vesi (gaasiboiler) |  | Ventilatsiooni küttekalorifeer puudub
Aknad | Soojuspumba tüüp | Kaldenurk horisondi suhtes, o | Ilmakaar
vali rippmenüüst | vali rippmenüüst | vali rippmenüüst | vali rippmenüüst
Aken (põhi) - uued | maasoojuspump, on/off | 0 | põhi
Aken (põhi) - ol.olevad | maasoojuspump, inventer | 5 | kirre
Aken (kirre) - uued | õhk-vesi soojuspump | 10 | ida
Aken (kirre) - ol.olevad |  | 15 | kagu
Aken (ida) - uued |  | 20 | lõuna
Aken (ida) - ol.olevad |  | 25 | edel
Aken (kagu) - uued | Küttegraafik | 30 | lääs
Aken (kagu) - ol.olevad | vali rippmenüüst | 35 | loe
Aken (lõuna) - uued | 30/25 | 40
Aken (lõuna) - ol.olevad | 35/28 | 45
Aken (edel) - uued | 40/33 | 50 | Paneeli paigaldusviis
Aken (edel) - ol.olevad | 45/35 | 60 | vali rippmenüüst
Aken (lääs) - uued | 50/35 | 70 | tuulutuseta
Aken (lääs) - ol.olevad | 55/40 | 80 | mõõduka tuulutusega
Aken (loe) - uued | 60/40 | 90 | intensiivse tuulutusega
Aken (loe) - ol.olevad
| Ventilatsiooni küttegraafik | Soojuspumba pealevoolu maksimaalne temperatuur
| vali rippmenüüst | vali rippmenüüst
| puudub | 30
| 30/25 | 40
| 35/28 | 50
| 40/33 | 60
45/35
50/35
55/40
60/40